## Свод
Расчёт стоимости инвестиционного проекта на реконструкцию АСДУЭ 2025-2027г.г.
[5 empty] | 1.073 | 1.053 | 1.044
№ п/п | Наименование работ |  | Общая стоимость млн.руб без НДС | Подтверждающий документ | Год реализации, прогнозная стоимость млн. руб. без НДС
[5 empty] | 2025г. | 2026г. | 2027г.
1 | АСДУЭ | Разработка проектно-сметной документации по оснащению подстанций, находящихся в веденье РДУ Татарстан системой сбора и передачи информации, системой оперативной связи и системой видеонаблюдения | 14.6391 | ПИР на 7 ПС'!A1 | 15.7078 |  |  |  | 397.1305 | Гранд-смета
|  | Разработка проектно-сметной документации на прокладку ВОЛС по опорам высоковольтных линий | 55.3151 | Расчет ВОЛС УНЦ'!A1 | 59.3531 |  |  |  | 460.5754 | ТКП
|  | Разработка проектно-сметной документации по созданию автоматизированной системы диспетчерского управления энергообъектами | 99.3922 | ПИР АСДУЭ'!A1 | 106.6478 |  |  |  | 56.2676 | УЦН
|  | Разработка проектно-сметной документации на создание центральной диспетчерской службы | 4.255 | Расчет ПИР ЦДС УНЦ'!A1 | 4.5656 |  |  |  | 56.5782
|  | Приобритение программного продукта для реализации АСДУЭ | 224.0803 |  | 240.4382
|  | Доработка существующего программного продукта для сбора и передачи информации | 132 |  | 71.891 | 73.4415
|  | Центр обработки данных | 91.2717 | ПНР ЦОД'!A1 | 97.9345
СМР ЦОД'!A1
|  | Выполнение пусконаладочных работ по АСДУЭ | 90.6587 |  |  | 68.2215 | 35.7178
|  | Интеграция с корпоративными системами | 9.9162 |  |  | 11.204
|  | Обучение сотрудников администрирующих систему | 0.82531 |  |  | 0.93249 |  | 3.9202
|  | Обучение пользователей систем | 3.0949 |  |  | 3.4968
2 | Система IP телефонии | Строительно-монтажные работы по установки комбинированой АТС в ЦДС | 5.4228 | СМР IP тел АТС в ЦДС'!A1 |  |  | 6.3967
|  | Строительно-монтажные работы по установки оборудования IP телефонии в РДС | 6.1292 | СМР IP тел на ПС'!A1 |  |  | 7.2299
|  | Строительно-монтажные работы по установки оборудования IP телефонии на подстанциях | 3.8788 | СМР IP тел на ПС'!A1 |  |  | 4.5754
|  | Пусконаладочные работы по организации IP телефонии на объектах и РДС | 1.2988 | ПНР IP тел ПС РДС'!A1 |  |  | 1.532
|  | Пусконаладочные работы по организации IP телефонии | 2.1096 | ПНР IP тел'!A1 |  |  | 2.4884
3 | ЛВС ЦДС и РДС | Строительно-монтажные работы по установки коммутационного оборудования | 18.1854 | СМР коммут. оборудование'!A1 |  |  | 21.4512
|  | Строительно-монтажные работы по установки оборудования для организации защищенного канала | 15.5122 | СМР крипт.защита'!A1 |  |  | 18.2979
|  | Пусконаладочные работы сетевого оборудования и оборудования криптозащиты | 3.5368 | ПНР сетевого обор-я'!A1 |  |  | 4.172
4 | Система ИТСО | Строительно-монтажные работы в ЦДС | 7.3018 | СМР ЦДС'!A1 |  |  | 8.613
|  | Пусконаладочные работы в ЦДС | 2.8344 | ПНР ЦДС'!A1 |  |  | 3.3434
|  | Строительно-монтажные работы на подстанциях | 3.0241 | СМР ИТСО'!A1 |  | 3.4169
|  | Пусконаладочные работы на подстанциях | 0.41717 | ПНР ИТСО'!A1 |  | 0.47135
5 | Система сбора и передачи информации на подстанциях | Строительно-монтажные работы на подстанциях, находящихся в веденье РДУ | 21.0948 | СМР ССПИ'!A1 |  | 23.8344
|  | Пусконаладочные работы на подстанциях, находящихся в веденье РДУ | 45.7666 | ПНР ССПИ'!A1 |  | 51.7103
|  | Строительно-монтажные работы по организации каналов связи | 52.0126 | Расчет ВОЛС УНЦ'!A1 |  | 58.7674
ИТОГО |  |  | 913.9735 |  | 596.5381 | 295.4965 | 113.8176
[5 empty] | ИТОГО: | 1005.8522 | млн. руб.

## ПИР на 7 ПС
Согласовано |  |  |  | Утверждаю | [5 empty] | НАЗАД
_____________ |  |  |  | _____________
"___"_________2023 г. |  |  |  | "____"______________2023 г.
СМЕТА
на разработку проекта верхнего уровня
Основание: Справочник базовых цен на проектные работы в строительстве: "Автоматизированные системы управления технологическими процессами (АСУТП)".
Утвержден Министерством строительства и жилищно-коммунального хозяйства РФ (приказ от 27.01.2016г. №30/пр).
Части проектной и рабочей документации:
ОР - общесистемные решения; |  | ТО - техническое обеспечение;
ОО – организационное обеспечение; |  | МО - математическое обеспечение;
ИО - информационное обеспечение; |  | ПО - программное обеспечение.
Определение базовой цены разработки технического задания на создание АСУ ТП
Фактор | Основные факторы, определяющие трудоемкость разработки |  |  | Величина | Кол-во баллов
Ф1 | Степень научно-технической новизны ТОУ | I степень - ТОУ имеет действующие аналоги в России и, возможно, за рубежом |  |  | 1 | [5 empty] | I степень - ТОУ имеет действующие аналоги в России и, возможно, за рубежом | II степень - ТОУ имеет действующие аналоги только за рубежом | III степень - ни с конструкторской, ни с технологической точек зрения ТОУ не является принципиально новым объектом, но действующих аналогов не имеет | IV степень - с конструкторской и (или) с технологической точек зрения ТОУ является принципиально новым объектом
Ф2 | Характер протекания управляемого технологического процесса | Непрерывный (с длительным поддержанием режимов, близких к установившимся, и практически безостановочной подачей сырья и реагентов) |  |  | 1 | [5 empty] | Непрерывный (с длительным поддержанием режимов, близких к установившимся, и практически безостановочной подачей сырья и реагентов) | Полунепрерывный (непрерывный, с существенными для управления переходными режимами, вызванными либо добавками (заменами) сырья или реагентов, либо выдачей продукции) | Непрерывно-дискретный I (сочетающий непрерывные и прерывистые режимы на различных стадиях процесса) | Непрерывно-дискретный II (сочетающий непрерывные и прерывистые режимы с малой длительностью непрерывных режимов в аварийных условиях) | Циклический (прерывистый, с существенной для управления длительностью интервалов непрерывного функционирования и циклическим следованием интервалов с различными режимами) | Дискретный (прерывистый, с малой, несущественной для управления, длительностью непрерывных технологических операций)
Ф3 | Количество технологических операций, выполняемых на ТОУ | до 5 |  | 2 | 1 | [5 empty] | в случае создания АСУТП для ТОУ, состоящего, наряду с одной или несколькими неповторяющимися частями (подобъектами), из нескольких одинаковых (однотипных или унифицированных) технологических подобъектов управления (например, участков, секций, агрегатов, установок), оценка факторов Ф3 и Ф4 производится суммированием их значений для частей (подобъектов) ТОУ с применением для одинаковых подобъектов следующих поправочных коэффициентов:
Ф4 | Количество переменных, характерезиющих ТОУ | свыше 470 до 600 |  | 502 | 8
Сумма баллов ТЗ |  |  |  |  | 11 | [5 empty] | порядковый номер подобъекта ТОУ | 1 | 2 | 3 | 4 | 5 и более
Ценностной множитель для ТЗ |  |  |  | тыс.руб. | 21.28 | [5 empty] | поправочный коэффициент | 1 | 0.8 | 0.6 | 0.4 | 0.2
Базовая цена разработки ТЗ |  |  |  | тыс.руб. | 234.08 | [5 empty] | Под одинаковыми (однотипными или унифицированными) технологическими подобъектами понимаются объекты одинакового функционального назначения и конструктивного исполнения (то есть объекты-аналоги)
Поправочные коэффициенты
Базовая цена разработки ТЗ с учетом коэффициентов |  |  |  | тыс.руб.
Определение базовой цены на создание АСУТП
Фактор | Основные факторы, определяющие трудоемкость разработки |  |  | Величина | Кол-во баллов для ОР | Кол-во баллов для ОО | Кол-во баллов для ИО | Кол-во баллов для ТО | Кол-во баллов для МО | Кол-во баллов для ПО
Ф2 | Характер протекания управляемого технологического процесса во времени | Непрерывный (с длительным поддержанием режимов, близких к установившимся, и практически безостановочной подачей сырья и реагентов) |  |  | 1 | 1 | 1 | 1 | 1 | 1 | Непрерывный (с длительным поддержанием режимов, близких к установившимся, и практически безостановочной подачей сырья и реагентов) | Полунепрерывный (непрерывный, с существенными для управления переходными режимами, вызванными либо добавками (заменами) сырья или реагентов, либо выдачей продукции) | Непрерывно-дискретный I (сочетающий непрерывные и прерывистые режимы на различных стадиях процесса) | Непрерывно-дискретный II (сочетающий непрерывные и прерывистые режимы с малой длительностью непрерывных режимов в аварийных условиях) | Циклический (прерывистый, с существенной для управления длительностью интервалов непрерывного функционирования и циклическим следованием интервалов с различными режимами) | Дискретный (прерывистый, с малой, несущественной для управления, длительностью непрерывных технологических операций)
Ф5 | Количество технологических операций, контролируемых или выполняемых АСУТП | до 5 |  | 5 | 1 | 1 | 1 | 1 | 1 | 1
Ф6 | Степень развитости информационных функций АСУТП | II степень - централизованный контроль и измерение параметров состояния ТОУ |  |  | 3 | 2 | 3 | 3 | 3 | 3 | I степень - параллельные контроль и измерение параметров состояния ТОУ | II степень - централизованный контроль и измерение параметров состояния ТОУ | III степень - косвенное измерение (вычисление) отдельных комплексных показателей функционирования ТОУ | IV степень - анализ и обобщенная оценка состояния процесса в целом по его модели (распознавание ситуаций, диагностика аварийных состояний, поиск «узкого места», прогноз хода процесса)
Ф7 | Степень развитости управляющих функций АСУТП | II степень - каскадное и (или) программное автоматическое регулирование или автоматическое программное логическое управление по «жесткому» циклу |  |  | 3 | 2 | 3 | 3 | 3 | 3 | I степень - одноконтурное автоматическое регулирование или автоматическое однотактное логическое управление (переключения, блокировки и тому подобное) | II степень - каскадное и (или) программное автоматическое регулирование или автоматическое программное логическое управление по «жесткому» циклу | III степень - многосвязное автоматическое регулирование или автоматическое программное логическое управление по циклу с разветвлениями | IV степень - оптимальное управление установившимися режимами (в статике) | V степень - оптимальное управление переходными процессами или процессом в целом (оптимизация в динамике) | VI степень - оптимальное управление быстропротекающими переходными процессами в аварийных условиях | VII степень - оптимальное управление с адаптацией (самообучением и изменением алгоритмов и параметров системы)
Ф8 | Режим выполнения управляющих функций АСУТП | Автоматизированный диалоговый режим |  |  | 2 | 2 | 2 | 2 | 3 | 3 | Автоматизированный "ручной" режим | Автоматизированный режим "советчика" | Автоматизированный диалоговый режим | Автоматический режим косвенного управления | Автоматический режим прямого (непосредственного) цифрового (или аналого-цифрового) управления
Ф9 | Количество переменных, измеряемых, контроллируемых и регистрируемых АСУТП | свыше 470 до 600 |  | 519 | 5 | 4 | 8 | 8 | 8 | 8
Ф10 | Количество управляющих воздействий, вырабатываемых АСУТП | свыше 160 до 200 |  | 180 | 6 | 5 | 9 | 9 | 9 | 9 | в случае создания АСУТП для ТОУ, состоящего, наряду с одной или несколькими неповторяющимися частями (подобъектами), из нескольких одинаковых (однотипных или унифицированных) технологических подобъектов управления (например, участков, секций, агрегатов, установок), оценка факторов Ф5, Ф9 и Ф10 производится суммированием их значений для частей (подобъектов) ТОУ с применением для одинаковых подобъектов следующих поправочных коэффициентов:
Сумма баллов |  |  |  |  | 21 | 17 | 27 | 27
Ценностной множитель |  |  |  | тыс.руб. | 15.73 | 9.56 | 14.11 | 33.77 | 37.93 | 46.26 | порядковый номер подобъекта ТОУ | 1 | 2 | 3 | 4 | 5 и более
Базовая цена разработки АСУТП |  |  |  | тыс.руб. | 330.33 | 162.52 | 380.97 | 911.79 | 0 | 0 | поправочный коэффициент | 1 | 0.8 | 0.6 | 0.4 | 0.2
Поправочные коэффициенты и условия их применения
Обозначение коэффициента | Условие применения |  |  |  | Значение коэффициента
К1 | АСУТП не является впервые разрабатываемой |  |  |  | 0.8 | 0.8 | 0.8 | 0.8 | 0.8 | 0.8 | 1. Применяется для ТЗ и частей документации на АСУТП, не являющихся впервые разрабатываемыми. 2. Величина коэффициента определяется по таблице N 4 настоящего Справочника в зависимости от удельного веса повторно используемых проектных решений в общем количестве проектных решений по АСУТП.
К2 | АСУТП разрабатывается с целью тиражирования на нескольких однотипных ТОУ |  |  |  | 1 | 1 | 1 | 1 | 1 | 1 | Применяется при наличии соответствующего требования в заявке на разработку (создание) АСУТП или в ТЗ.
К3 | Исходные требования заказчика к АСУТП предусметривают высокую степень развитости управляющих функций системы |  |  |  | 1 | 1 | 1 | 1 | 1 | 1 | Применяется только для ТЗ при IV - VII степенях развитости управляющих функций АСУТП (смотри таблицу N 2 настоящего Справочника).
К4 | АСУТП разрабатывается с учетом нескольких вариантов ее построения (реализации) |  |  |  | 1 | 1 | 1 | 1 | 1 | 1 | Применяется при наличии соответствующего требования в ТЗ для частей документации на АСУТП, требующих вариантной проработки.
К5 | АСУТП создается с использованием технических средств, находящихся в стадии освоения производства |  |  |  | 1 | 1 | 1 | 1 | 1 | 1 | 1. Применяется для частей документации на АСУТП, которых затрагивает данное условие применения коэффициента. 2. Освоение производства считается законченным при положительных результатах квалификационных испытаний, оформленных протоколом (актом). 3. Величина коэффициента определяется в зависимости от удельного веса количества используемых видов технических средств (марок, моделей, модификаций, типов), находящихся в стадии освоения производства, в общем количестве видов технических средств АСУТП.
К6 | АСУТП создается с использованием зарубежных технических средств |  |  |  | 1 | 1 | 1 | 1 | 1 | 1 | 1. Применяется для частей документации на АСУТП, которых затрагивает данное условие применения коэффициента. 2. Применяется при первом использовании разработчиком АСУТП зарубежного технического средства данного вида (марки, модели, модификации, типа). 3. Не применяется в случае применения коэффициента К9.4. 4. Величина коэффициента определяется в зависимости от удельного веса количества впервые используемых разработчиком АСУТП видов зарубежных технических средств в общем количестве видов технических средств АСУТП.
К7 | АСУТП создается с использованием для передачи данных аппаратуры телемеханики, либо средств беспроводной связи, в том числе радиосвязи, либо средств высокочастотной связи по высоковольтным линиям электропередачи |  |  |  | 1 | 1 | 1 | 1.1 | 1 | 1.1 | 1. Применяется только для документации ТО и ПО. 2. Принадлежность применяемых технических средств к указанным устройствам определяется их кодами по Общероссийскому классификатору продукции (ОКП).
К8 | АСУТП или автоматизированный технологический комплекс (АТК), в составе которого она создается, включены в план (перечень объектов) экспериментального проектирования и строительства либо в перечень уникальных или особо важных (важнейших) объектов (строек) |  |  |  | 1 | 1 | 1 | 1 | 1 | 1 | Включение АСУТП или АТК в план (перечень) должно быть документально подтверждено.
К9.1 | АСУТП подлежит созданию за границей и имеет место следующий усложняющий фактор - перевод документации на иностранный язык |  |  |  | 1 | 1 | 1 | 1 | 1 | 1 | Для пунктов 9.1 - 9.5 настоящей таблицы коэффициенты применяются для ТЗ и частей документации на АСУТП, которых затрагивают условия применения соответствующих коэффициентов.
К9.2 | АСУТП подлежит созданию за границей и имеет место следующий усложняющий фактор - перевод используемых в процессе разработки АСУТП материалов иностранного заказчика на русский язык |  |  |  | 1 | 1 | 1 | 1 | 1 | 1
К9.3 | АСУТП подлежит созданию за границей и имеет место следующий усложняющий фактор - двойная проверка документации, изготовление дубликатов калек, повышенные требования к оформлению и упаковке документации |  |  |  | 1 | 1 | 1 | 1 | 1 | 1
К9.4 | АСУТП подлежит созданию за границей и имеет место следующий усложняющий фактор - применение оборудования и материалов, закупаемых в стране иностранного заказчика или поставляемых из третьих стран |  |  |  | 1 | 1 | 1 | 1 | 1 | 1
К9.5 | АСУТП подлежит созданию за границей и имеет место следующий усложняющий фактор - применение иностранных норм и стандартов на оборудование и материалы |  |  |  | 1 | 1 | 1 | 1 | 1 | 1
К9.6 | АСУТП подлежит созданию за границей и имеет место следующий усложняющий фактор - дополнительные требования к документации при строительстве АТК на подрядных условиях, в том числе составление спецификаций на оборудование и материалы временного ввоза |  |  |  | 1 | 1 | 1 | 1 | 1 | 1 | Применяется только для документации ТО.
К10.1 | АСУТП подлежит эксплуатации в особых условиях, характеризующихся следующим фактором - производство (объект) повышенного риска: а) взрывоопасное, пожароопасное; б) взрывопожароопасное, химически опасное, биологически опасное, гидродинамически опасное; в) радиационно-опасное, ядерно-опасное |  |  |  | 1 | 1 | 1 | 1 | 1 | 1 | Применение коэффициента предполагает проектную проработку вопросов обеспечения промышленной безопасности и надежности АСУТП, включая ее проектную оценку.
К10.2 | АСУТП подлежит эксплуатации в особых условиях, характеризующихся следующим фактором - тропический, либо морской, либо холодный климат |  |  |  | 1 | 1 | 1 | 1 | 1 | 1 | Для пунктов 10.2 - 10.6 настоящей таблицы коэффициенты применяются только для ТЗ и документации ТО.
К10.3 | АСУТП подлежит эксплуатации в особых условиях, характеризующихся следующим фактором - запыленная или агрессивная (коррозионно-активная) окружающая среда |  |  |  | 1 | 1 | 1 | 1 | 1 | 1
К10.4 | АСУТП подлежит эксплуатации в особых условиях, характеризующихся следующим фактором - сейсмическая местность |  |  |  | 1 | 1 | 1 | 1 | 1 | 1
К10.5 | АСУТП подлежит эксплуатации в особых условиях, характеризующихся следующим фактором - частота тока и (или) напряжение в сети электропитания отличаются от установленных национальными стандартами Российской Федерации |  |  |  | 1 | 1 | 1 | 1 | 1 | 1
К10.6 | АСУТП подлежит эксплуатации в особых условиях, характеризующихся следующим фактором - ТОУ является передвижным или подводным |  |  |  | 1 | 1 | 1 | 1 | 1 | 1
К11 | Проектирование АСУТП заключается в привязке документации на ранее разработанную АСУТП (типовую, либо импортируемую, либо индивидуальной разработанную) к условиям конкретного ТОУ |  |  |  | 1 | 1 | 1 | 1 | 1 | 1 | 1. Применяется для частей документации на АСУТП, требующих привязки. 2. Величина коэффициента определяется в зависимости от объема работ по привязке документации на АСУТП (для документации ТО - не менее 0,3). 3. Цены частей документации на АСУТП, не требующих привязки, определяются затратами на ее размножение.
К12 | Разработка технической документации на АСУТП выполняется в связи с её реконструкцией (модернизацией, техническим перевооружением) |  |  |  | 0.8 | 0.8 | 0.8 | 0.8 | 0.8 | 0.8 | 1. Применяется для частей документации на АСУТП, выполняемых в связи с реконструкцией (модернизацией, техническим перевооружением) АСУТП. 2. Величина коэффициента определяется в зависимости от объема и сложности реконструктивных мероприятий.
К13 | АСУТП создается на действующем или реконструируемом (модернизируемом, расширяемом, технически перевооружаемом) ТОУ или ТОУ импортной поставки |  |  |  | 1 | 1 | 1 | 1 | 1 | 1 | 1. Применяется только для документации ТО. 2. При реконструкции (модернизации, техническом перевооружении) АСУТП не применяется.
К14 | Реализация АСУТП предусматривается без применения программируемых средств вычислительной техники (то есть без разработки МО и ПО) |  |  |  | 1 | 1 | 1 | 1 | 1 | 1 | Применяется при наличии соответствующего требования в ТЗ для документации ТО. | [10 empty] | табл.5
К15 | Создание АСУТП предусматривает разработку ее метрологического обеспечения |  |  |  | 1 | 1 | 1 | 1 | 1 | 1 | 1. Для ТЗ не применяется. 2. Применяется при наличии соответствующего требования в ТЗ для документации ИО, ТО и ПО. 3. Величина коэффициента определяется по таблице N 5 настоящего Справочника в зависимости от общего количества измерительных каналов (ИК) АСУТП и доли в нем ИК, подлежащих государственным испытаниям. | [6 empty] | Общее количество ИК АСУТП | Доля ИК, подлежащих государственным испытаниям, %
К16 | АСУТП характеризуется строго регламентируемым уровнем ее функциональной надежности, так как её отказы приводят к существенному снижению эффективности управления, остановкам ТОУ, а возможно, и к чрезвычайным ситуациям, вплоть до катастрофы |  |  |  | 1 | 1 | 1 | 1 | 1 | 1 | 1. Не применяется в случае применения коэффициента К10.1. 2. Величина коэффициента определяется в зависимости от тяжести последствий отказа АСУТП. 3. Применение коэффициента предполагает проектную проработку вопросов обеспечения надежности АСУТП, включая ее проектную оценку. | [7 empty] | 0 | до 35 | свыше 35 до 70 | свыше 70
Общий поправочный коэффициент |  |  |  |  | 0.64 | 0.64 | 0.64 | 0.64 | 0.64 | 0.64 | [7 empty] | свыше 21 до 100 | 1.07 | 1.09 | 1.11 | 1.14
Итого с учетом коэффициентов базовые цены разработки частей документации на АСУТП |  |  |  | тыс.руб. | 211.4112 | 104.0128 | 243.8208 | 583.5456 | 0 | 0 | [7 empty] | свыше 100 до 250 | 1.11 | 1.13 | 1.16 | 1.19
[18 empty] | свыше 250 до 500 | 1.16 | 1.19 | 1.21 | 1.24
п. 2.11.5 | Одностадийная разработка |  |  |  | 0.3 | 0.7 | 0.6 | 0.6 | 0.2 | 0.9 | [7 empty] | свыше 500 | 1.21 | 1.24 | 1.27 | 1.3
п. 2.8 | Коэффициент, учитывающий объем работ |  |  |  | 1 | 1 | 1 | 1 | 1 | 1 | Устанавливается разработчиком проекта по согласованию с Заказчиком
Итого цена разработки АСУТП |  |  |  | руб. | 63423.36 | 31203.84 | 73146.24 | 175063.68 | 0 | 0 | 236,39*0,4
Согласно письма Письмо Минстроя России от 29.07.2024 № 43022-ИФ/09 , прил.4 (III квартал 2024) коэффициент базовых цен к стоимости |  | на 3 кв.2024г. | 6.1 | руб. | 386882.496 | 190343.424 | 446192.064 | 1067888.448 | 0 | 0 | Может меняться ежеквартально
Итого стоиомть работ по разработке РД |  |  |  |  | 2091306.432
К договорной (письмо ПАО "Татнефть" им. В.Д. Шашина №4381/06-26 от 28.05.15г.) |  |  | 1 | руб. | 2091306.432
ИТОГО из расчета на 7 подстанций |  |  |  | руб. | 14639145.024 | [17 empty] | 14639145.024
Заказчик:
Согласовано:
Проверил:
Заказчик: | Начальник цеха АС-72М |  | Исполнитель:
Первый заместитель директора по производству – |  |  | Директор ООО "ЭнергоТехПроект"
главный инженер ООО "Татинтек"
_____________А.А. Жильцов |  |  | ________________А.М. Шмуклер
"____" ____________ 2012г. |  |  | "_____" ____________ 2012г.
М.П. |  |  | М.П.
Note on B21: для АСУТП верхнего уровня и многоуровневой АСУТП при оценке фактора Ф3 количество технологических операций, выполняемых на участке ТОУ, оснащенном своей АСУТП, принимается равным 1
Note on B22: для АСУТП верхнего уровня и многоуровневой АСУТП при оценке фактора Ф4 количество переменных, характеризующих участок ТОУ, оснащенный своей АСУТП, принимается равным количеству переменных, формируемых в этой АСУТП для передачи на вышележащий иерархический уровень разрабатываемой АСУТП
Note on B32: для АСУТП верхнего уровня и многоуровневой АСУТП при оценке фактора Ф5 количество технологических операций, выполняемых на участке ТОУ, оснащенном своей АСУТП, принимается равным 1
Note on B36: - если одна и та же переменная используется в нескольких алгоритмах, то при оценке фактора Ф9 она учитывается 1 раз; - если для измерения или контроля переменной используются два или более источников информации, то при оценке фактора Ф9 они все должны учитываться; - при оценке фактора Ф9 количество переменных, поступающих в АСУТП из смежных автоматизированных систем по каналам межмашинной связи, принимается с коэффициентом 0,3
Note on B43: Клепиковский Антон А: При создании проекта на Диспетчерский цент мы не используем каких либо повторных проектных решений. При проектировании ССПИ на подстанциях, мы используем повторные решения для однотипных групп объектов. Поэтому для применения этих коэффициентов для проектных решений ССПИ на ПС составить отдельную смету на ПИР.
Note on F43: табл.4: от 0,4 до 0,8 Экспертно определяемая доля повторно используемых проектных решений в общем количестве проектных решений по АСУТП, % свыше 10 до 20 - 0,8 свыше 20 до 35 - 0,7 свыше 35 до 50 - 0,6 свыше 50 до 65 - 0,5 свыше 65 до 75 - 0,4
Note on G43: табл.4: от 0,4 до 0,8 Экспертно определяемая доля повторно используемых проектных решений в общем количестве проектных решений по АСУТП, % свыше 10 до 20 - 0,8 свыше 20 до 35 - 0,7 свыше 35 до 50 - 0,6 свыше 50 до 65 - 0,5 свыше 65 до 75 - 0,4
Note on H43: табл.4: от 0,4 до 0,8 Экспертно определяемая доля повторно используемых проектных решений в общем количестве проектных решений по АСУТП, % свыше 10 до 20 - 0,8 свыше 20 до 35 - 0,7 свыше 35 до 50 - 0,6 свыше 50 до 65 - 0,5 свыше 65 до 75 - 0,4
Note on I43: табл.4: от 0,4 до 0,8 Экспертно определяемая доля повторно используемых проектных решений в общем количестве проектных решений по АСУТП, % свыше 10 до 20 - 0,8 свыше 20 до 35 - 0,7 свыше 35 до 50 - 0,6 свыше 50 до 65 - 0,5 свыше 65 до 75 - 0,4
Note on J43: табл.4: от 0,4 до 0,8 Экспертно определяемая доля повторно используемых проектных решений в общем количестве проектных решений по АСУТП, % свыше 10 до 20 - 0,8 свыше 20 до 35 - 0,7 свыше 35 до 50 - 0,6 свыше 50 до 65 - 0,5 свыше 65 до 75 - 0,4
Note on K43: табл.4: от 0,4 до 0,8 Экспертно определяемая доля повторно используемых проектных решений в общем количестве проектных решений по АСУТП, % свыше 10 до 20 - 0,8 свыше 20 до 35 - 0,7 свыше 35 до 50 - 0,6 свыше 50 до 65 - 0,5 свыше 65 до 75 - 0,4
Note on F44: от 1,2 до 1,4
Note on G44: от 1,2 до 1,4
Note on H44: от 1,2 до 1,4
Note on I44: от 1,2 до 1,4
Note on J44: от 1,2 до 1,4
Note on K44: от 1,2 до 1,4
Note on F45: от 1,1 до 1,2
Note on G45: от 1,1 до 1,2
Note on H45: от 1,1 до 1,2
Note on I45: от 1,1 до 1,2
Note on J45: от 1,1 до 1,2
Note on K45: от 1,1 до 1,2
Note on F46: от 1,05 до 1,3
Note on G46: от 1,05 до 1,3
Note on H46: от 1,05 до 1,3
Note on I46: от 1,05 до 1,3
Note on J46: от 1,05 до 1,3
Note on K46: от 1,05 до 1,3
Note on F47: от 1,05 до 1,2
Note on G47: от 1,05 до 1,2
Note on H47: от 1,05 до 1,2
Note on I47: от 1,05 до 1,2
Note on J47: от 1,05 до 1,2
Note on K47: от 1,05 до 1,2
Note on F48: от 1,05 до 1,25
Note on G48: от 1,05 до 1,25
Note on H48: от 1,05 до 1,25
Note on I48: от 1,05 до 1,25
Note on J48: от 1,05 до 1,25
Note on K48: от 1,05 до 1,25
Note on B49: К7=1,1 только для ТО и ПО
Note on F50: от 1,1 до 1,3
Note on G50: от 1,1 до 1,3
Note on H50: от 1,1 до 1,3
Note on I50: от 1,1 до 1,3
Note on J50: от 1,1 до 1,3
Note on K50: от 1,1 до 1,3
Note on B51: К9.1=1,07
Note on B52: К9.2=1,03
Note on B53: К9.3=1,15
Note on B54: К9.4=1,25
Note on B55: К9.5=1,15
Note on B56: К9.6=1,1 только для ТО
Note on B57: К10.1 а) 1,05 б) 1,1 в) 1,2
Note on B58: К10.2=1,1 Только для ТО
Note on B59: К10.3=1,05 Только для ТО
Note on B60: К10.4=1,2 Только для ТО
Note on B61: К10.5=1,07 Только для ТО
Note on B62: К10.6=1,1 Только для ТО
Note on B63: для ТО не менее 0,3
Note on F63: от 0,05 до 0,3
Note on G63: от 0,05 до 0,3
Note on H63: от 0,05 до 0,3
Note on I63: от 0,05 до 0,3
Note on J63: от 0,05 до 0,3
Note on K63: от 0,05 до 0,3
Note on B64: Клепиковский Антон А: Прошу дать комментарий почему применили коэффициент 0,6? Наименование проекта по договору реконструкция АСДУЭ, но по факту строится новая система диспетчеризации с применением новых решений. Поэтому если мы оставляем К12 то считаю, что он должен быть применен по верхней границе 0,8
Note on B65: К13=1,2 только для ТО
Note on B66: К14=1,8 только для ТО
Note on B67: только для ИО, ТО, ПО по табл.5
Note on H67: от 1,03 до 1,3
Note on I67: от 1,03 до 1,3
Note on K67: от 1,03 до 1,3
Note on F68: от 1,05 до 1,2
Note on G68: от 1,05 до 1,2
Note on H68: от 1,05 до 1,2
Note on I68: от 1,05 до 1,2
Note on J68: от 1,05 до 1,2
Note on K68: от 1,05 до 1,2
Note on B72: Клепиковский Антон А: Планируется выполнение проектной документации в соответствии с 87 постановлением правительства, с последующим прохождением негосударственной экспертизы Также согласно ГОСТ 34.601-90 Автоматизированные системы. Стадии создания необходима разработка - Технического проекта (соответсвуем проектной документации) - Рабочего проекта
Note on B73: Клепиковский Антон А: Согласно пункту 2.8 Сокращение трудоемкости работ может иметь место, например, при:  разработке в обоснованных случаях документов на АСУТП не всех видов и наименований, установленных национальными стандартами Российской Федерации;  корректировке ранее принятых проектных решений по АСУТП;  разработке АСУТП для объекта, на котором уже выполнялись работы по автоматизации технологических процессов;  использовании повторяемых или типовых проектных решений по АСУТП;  обеспечении разработчика АСУТП заказчиком за свой счет новыми средствами автоматизации проектирования и программирования. Прошу прокомментировать какой пункт принимался за основу? по нашему мнению при строительсве ЦУС не используются типовые решения и нет их повторяемости. Также необходимо будет разрабатывать все документы в соответствии с комплексо стандартов на автоматизированные системы. Если за повторяемость объектов брать раздел ССПИ на Подстанциях, предлагаю разработать отдельную смету на ПИР для этих объектов с применением всех требуемых коэффициентов
Note on F75: AgmanovaLM: необходимо вычислить по формуле: I64*на коэффициент(ы)
Note on G75: AgmanovaLM: необходимо вычислить по формуле: J64*на коэффициент(ы)
Note on H75: AgmanovaLM: необходимо вычислить по формуле: K64*на коэффициент(ы)

## ПИР АСДУЭ
Согласовано |  |  |  | Утверждаю | [5 empty] | НАЗАД
_____________ |  |  |  | _____________
"___"_________2023 г. |  |  |  | "____"______________2023 г.
СМЕТА
на разработку проекта верхнего уровня
Основание: Справочник базовых цен на проектные работы в строительстве: "Автоматизированные системы управления технологическими процессами (АСУТП)".
Утвержден Министерством строительства и жилищно-коммунального хозяйства РФ (приказ от 27.01.2016г. №30/пр).
Части проектной и рабочей документации:
ОР - общесистемные решения; |  | ТО - техническое обеспечение;
ОО – организационное обеспечение; |  | МО - математическое обеспечение;
ИО - информационное обеспечение; |  | ПО - программное обеспечение.
Определение базовой цены разработки технического задания на создание АСУ ТП
Фактор | Основные факторы, определяющие трудоемкость разработки |  |  | Величина | Кол-во баллов
Ф1 | Степень научно-технической новизны ТОУ | I степень - ТОУ имеет действующие аналоги в России и, возможно, за рубежом |  |  | 1 | [5 empty] | I степень - ТОУ имеет действующие аналоги в России и, возможно, за рубежом | II степень - ТОУ имеет действующие аналоги только за рубежом | III степень - ни с конструкторской, ни с технологической точек зрения ТОУ не является принципиально новым объектом, но действующих аналогов не имеет | IV степень - с конструкторской и (или) с технологической точек зрения ТОУ является принципиально новым объектом
Ф2 | Характер протекания управляемого технологического процесса | Непрерывный (с длительным поддержанием режимов, близких к установившимся, и практически безостановочной подачей сырья и реагентов) |  |  | 1 | [5 empty] | Непрерывный (с длительным поддержанием режимов, близких к установившимся, и практически безостановочной подачей сырья и реагентов) | Полунепрерывный (непрерывный, с существенными для управления переходными режимами, вызванными либо добавками (заменами) сырья или реагентов, либо выдачей продукции) | Непрерывно-дискретный I (сочетающий непрерывные и прерывистые режимы на различных стадиях процесса) | Непрерывно-дискретный II (сочетающий непрерывные и прерывистые режимы с малой длительностью непрерывных режимов в аварийных условиях) | Циклический (прерывистый, с существенной для управления длительностью интервалов непрерывного функционирования и циклическим следованием интервалов с различными режимами) | Дискретный (прерывистый, с малой, несущественной для управления, длительностью непрерывных технологических операций)
Ф3 | Количество технологических операций, выполняемых на ТОУ | до 5 |  | 2 | 1 | [5 empty] | в случае создания АСУТП для ТОУ, состоящего, наряду с одной или несколькими неповторяющимися частями (подобъектами), из нескольких одинаковых (однотипных или унифицированных) технологических подобъектов управления (например, участков, секций, агрегатов, установок), оценка факторов Ф3 и Ф4 производится суммированием их значений для частей (подобъектов) ТОУ с применением для одинаковых подобъектов следующих поправочных коэффициентов:
Ф4 | Количество переменных, характерезиющих ТОУ | свыше 470 до 600 |  | 502 | 8
Сумма баллов ТЗ |  |  |  |  | 11 | [5 empty] | порядковый номер подобъекта ТОУ | 1 | 2 | 3 | 4 | 5 и более
Ценностной множитель для ТЗ |  |  |  | тыс.руб. | 21.28 | [5 empty] | поправочный коэффициент | 1 | 0.8 | 0.6 | 0.4 | 0.2
Базовая цена разработки ТЗ |  |  |  | тыс.руб. | 234.08 | [5 empty] | Под одинаковыми (однотипными или унифицированными) технологическими подобъектами понимаются объекты одинакового функционального назначения и конструктивного исполнения (то есть объекты-аналоги)
Поправочные коэффициенты
Базовая цена разработки ТЗ с учетом коэффициентов |  |  |  | тыс.руб.
Определение базовой цены на создание АСУТП
Фактор | Основные факторы, определяющие трудоемкость разработки |  |  | Величина | Кол-во баллов для ОР | Кол-во баллов для ОО | Кол-во баллов для ИО | Кол-во баллов для ТО | Кол-во баллов для МО | Кол-во баллов для ПО
Ф2 | Характер протекания управляемого технологического процесса во времени | Непрерывный (с длительным поддержанием режимов, близких к установившимся, и практически безостановочной подачей сырья и реагентов) |  |  | 1 | 1 | 1 | 1 | 1 | 1 | Непрерывный (с длительным поддержанием режимов, близких к установившимся, и практически безостановочной подачей сырья и реагентов) | Полунепрерывный (непрерывный, с существенными для управления переходными режимами, вызванными либо добавками (заменами) сырья или реагентов, либо выдачей продукции) | Непрерывно-дискретный I (сочетающий непрерывные и прерывистые режимы на различных стадиях процесса) | Непрерывно-дискретный II (сочетающий непрерывные и прерывистые режимы с малой длительностью непрерывных режимов в аварийных условиях) | Циклический (прерывистый, с существенной для управления длительностью интервалов непрерывного функционирования и циклическим следованием интервалов с различными режимами) | Дискретный (прерывистый, с малой, несущественной для управления, длительностью непрерывных технологических операций)
Ф5 | Количество технологических операций, контролируемых или выполняемых АСУТП | до 5 |  | 5 | 1 | 1 | 1 | 1 | 1 | 1
Ф6 | Степень развитости информационных функций АСУТП | II степень - централизованный контроль и измерение параметров состояния ТОУ |  |  | 3 | 2 | 3 | 3 | 3 | 3 | I степень - параллельные контроль и измерение параметров состояния ТОУ | II степень - централизованный контроль и измерение параметров состояния ТОУ | III степень - косвенное измерение (вычисление) отдельных комплексных показателей функционирования ТОУ | IV степень - анализ и обобщенная оценка состояния процесса в целом по его модели (распознавание ситуаций, диагностика аварийных состояний, поиск «узкого места», прогноз хода процесса)
Ф7 | Степень развитости управляющих функций АСУТП | II степень - каскадное и (или) программное автоматическое регулирование или автоматическое программное логическое управление по «жесткому» циклу |  |  | 3 | 2 | 3 | 3 | 3 | 3 | I степень - одноконтурное автоматическое регулирование или автоматическое однотактное логическое управление (переключения, блокировки и тому подобное) | II степень - каскадное и (или) программное автоматическое регулирование или автоматическое программное логическое управление по «жесткому» циклу | III степень - многосвязное автоматическое регулирование или автоматическое программное логическое управление по циклу с разветвлениями | IV степень - оптимальное управление установившимися режимами (в статике) | V степень - оптимальное управление переходными процессами или процессом в целом (оптимизация в динамике) | VI степень - оптимальное управление быстропротекающими переходными процессами в аварийных условиях | VII степень - оптимальное управление с адаптацией (самообучением и изменением алгоритмов и параметров системы)
Ф8 | Режим выполнения управляющих функций АСУТП | Автоматизированный диалоговый режим |  |  | 2 | 2 | 2 | 2 | 3 | 3 | Автоматизированный "ручной" режим | Автоматизированный режим "советчика" | Автоматизированный диалоговый режим | Автоматический режим косвенного управления | Автоматический режим прямого (непосредственного) цифрового (или аналого-цифрового) управления
Ф9 | Количество переменных, измеряемых, контроллируемых и регистрируемых АСУТП | за каждые 500 свыше 2000 |  | 161928 | 328 | 326 | 332 | 332 | 332 | 332
Ф10 | Количество управляющих воздействий, вырабатываемых АСУТП | за каждые 70 свыше 400 |  | 56160 | 806 | 803 | 809 | 809 | 809 | 809 | в случае создания АСУТП для ТОУ, состоящего, наряду с одной или несколькими неповторяющимися частями (подобъектами), из нескольких одинаковых (однотипных или унифицированных) технологических подобъектов управления (например, участков, секций, агрегатов, установок), оценка факторов Ф5, Ф9 и Ф10 производится суммированием их значений для частей (подобъектов) ТОУ с применением для одинаковых подобъектов следующих поправочных коэффициентов:
Сумма баллов | [8 empty] | 1152 | 1152
Ценностной множитель |  |  |  | тыс.руб. | 15.73 | 9.56 | 14.11 | 33.77 | 37.93 | 46.26 | порядковый номер подобъекта ТОУ | 1 | 2 | 3 | 4 | 5 и более
Базовая цена разработки АСУТП |  |  |  | тыс.руб. | 0 | 0 | 0 | 0 | 43695.36 | 53291.52 | поправочный коэффициент | 1 | 0.8 | 0.6 | 0.4 | 0.2
Поправочные коэффициенты и условия их применения
Обозначение коэффициента | Условие применения |  |  |  | Значение коэффициента
К1 | АСУТП не является впервые разрабатываемой |  |  |  | 0.8 | 0.8 | 0.8 | 0.8 | 0.8 | 0.8 | 1. Применяется для ТЗ и частей документации на АСУТП, не являющихся впервые разрабатываемыми. 2. Величина коэффициента определяется по таблице N 4 настоящего Справочника в зависимости от удельного веса повторно используемых проектных решений в общем количестве проектных решений по АСУТП.
К2 | АСУТП разрабатывается с целью тиражирования на нескольких однотипных ТОУ |  |  |  | 1 | 1 | 1 | 1 | 1 | 1 | Применяется при наличии соответствующего требования в заявке на разработку (создание) АСУТП или в ТЗ.
К3 | Исходные требования заказчика к АСУТП предусметривают высокую степень развитости управляющих функций системы |  |  |  | 1 | 1 | 1 | 1 | 1 | 1 | Применяется только для ТЗ при IV - VII степенях развитости управляющих функций АСУТП (смотри таблицу N 2 настоящего Справочника).
К4 | АСУТП разрабатывается с учетом нескольких вариантов ее построения (реализации) |  |  |  | 1 | 1 | 1 | 1 | 1 | 1 | Применяется при наличии соответствующего требования в ТЗ для частей документации на АСУТП, требующих вариантной проработки.
К5 | АСУТП создается с использованием технических средств, находящихся в стадии освоения производства |  |  |  | 1 | 1 | 1 | 1 | 1 | 1 | 1. Применяется для частей документации на АСУТП, которых затрагивает данное условие применения коэффициента. 2. Освоение производства считается законченным при положительных результатах квалификационных испытаний, оформленных протоколом (актом). 3. Величина коэффициента определяется в зависимости от удельного веса количества используемых видов технических средств (марок, моделей, модификаций, типов), находящихся в стадии освоения производства, в общем количестве видов технических средств АСУТП.
К6 | АСУТП создается с использованием зарубежных технических средств |  |  |  | 1 | 1 | 1 | 1 | 1 | 1 | 1. Применяется для частей документации на АСУТП, которых затрагивает данное условие применения коэффициента. 2. Применяется при первом использовании разработчиком АСУТП зарубежного технического средства данного вида (марки, модели, модификации, типа). 3. Не применяется в случае применения коэффициента К9.4. 4. Величина коэффициента определяется в зависимости от удельного веса количества впервые используемых разработчиком АСУТП видов зарубежных технических средств в общем количестве видов технических средств АСУТП.
К7 | АСУТП создается с использованием для передачи данных аппаратуры телемеханики, либо средств беспроводной связи, в том числе радиосвязи, либо средств высокочастотной связи по высоковольтным линиям электропередачи |  |  |  | 1 | 1 | 1 | 1.1 | 1 | 1.1 | 1. Применяется только для документации ТО и ПО. 2. Принадлежность применяемых технических средств к указанным устройствам определяется их кодами по Общероссийскому классификатору продукции (ОКП).
К8 | АСУТП или автоматизированный технологический комплекс (АТК), в составе которого она создается, включены в план (перечень объектов) экспериментального проектирования и строительства либо в перечень уникальных или особо важных (важнейших) объектов (строек) |  |  |  | 1 | 1 | 1 | 1 | 1 | 1 | Включение АСУТП или АТК в план (перечень) должно быть документально подтверждено.
К9.1 | АСУТП подлежит созданию за границей и имеет место следующий усложняющий фактор - перевод документации на иностранный язык |  |  |  | 1 | 1 | 1 | 1 | 1 | 1 | Для пунктов 9.1 - 9.5 настоящей таблицы коэффициенты применяются для ТЗ и частей документации на АСУТП, которых затрагивают условия применения соответствующих коэффициентов.
К9.2 | АСУТП подлежит созданию за границей и имеет место следующий усложняющий фактор - перевод используемых в процессе разработки АСУТП материалов иностранного заказчика на русский язык |  |  |  | 1 | 1 | 1 | 1 | 1 | 1
К9.3 | АСУТП подлежит созданию за границей и имеет место следующий усложняющий фактор - двойная проверка документации, изготовление дубликатов калек, повышенные требования к оформлению и упаковке документации |  |  |  | 1 | 1 | 1 | 1 | 1 | 1
К9.4 | АСУТП подлежит созданию за границей и имеет место следующий усложняющий фактор - применение оборудования и материалов, закупаемых в стране иностранного заказчика или поставляемых из третьих стран |  |  |  | 1 | 1 | 1 | 1 | 1 | 1
К9.5 | АСУТП подлежит созданию за границей и имеет место следующий усложняющий фактор - применение иностранных норм и стандартов на оборудование и материалы |  |  |  | 1 | 1 | 1 | 1 | 1 | 1
К9.6 | АСУТП подлежит созданию за границей и имеет место следующий усложняющий фактор - дополнительные требования к документации при строительстве АТК на подрядных условиях, в том числе составление спецификаций на оборудование и материалы временного ввоза |  |  |  | 1 | 1 | 1 | 1 | 1 | 1 | Применяется только для документации ТО.
К10.1 | АСУТП подлежит эксплуатации в особых условиях, характеризующихся следующим фактором - производство (объект) повышенного риска: а) взрывоопасное, пожароопасное; б) взрывопожароопасное, химически опасное, биологически опасное, гидродинамически опасное; в) радиационно-опасное, ядерно-опасное |  |  |  | 1 | 1 | 1 | 1 | 1 | 1 | Применение коэффициента предполагает проектную проработку вопросов обеспечения промышленной безопасности и надежности АСУТП, включая ее проектную оценку.
К10.2 | АСУТП подлежит эксплуатации в особых условиях, характеризующихся следующим фактором - тропический, либо морской, либо холодный климат |  |  |  | 1 | 1 | 1 | 1 | 1 | 1 | Для пунктов 10.2 - 10.6 настоящей таблицы коэффициенты применяются только для ТЗ и документации ТО.
К10.3 | АСУТП подлежит эксплуатации в особых условиях, характеризующихся следующим фактором - запыленная или агрессивная (коррозионно-активная) окружающая среда |  |  |  | 1 | 1 | 1 | 1 | 1 | 1
К10.4 | АСУТП подлежит эксплуатации в особых условиях, характеризующихся следующим фактором - сейсмическая местность |  |  |  | 1 | 1 | 1 | 1 | 1 | 1
К10.5 | АСУТП подлежит эксплуатации в особых условиях, характеризующихся следующим фактором - частота тока и (или) напряжение в сети электропитания отличаются от установленных национальными стандартами Российской Федерации |  |  |  | 1 | 1 | 1 | 1 | 1 | 1
К10.6 | АСУТП подлежит эксплуатации в особых условиях, характеризующихся следующим фактором - ТОУ является передвижным или подводным |  |  |  | 1 | 1 | 1 | 1 | 1 | 1
К11 | Проектирование АСУТП заключается в привязке документации на ранее разработанную АСУТП (типовую, либо импортируемую, либо индивидуальной разработанную) к условиям конкретного ТОУ |  |  |  | 1 | 1 | 1 | 1 | 1 | 1 | 1. Применяется для частей документации на АСУТП, требующих привязки. 2. Величина коэффициента определяется в зависимости от объема работ по привязке документации на АСУТП (для документации ТО - не менее 0,3). 3. Цены частей документации на АСУТП, не требующих привязки, определяются затратами на ее размножение.
К12 | Разработка технической документации на АСУТП выполняется в связи с её реконструкцией (модернизацией, техническим перевооружением) |  |  |  | 0.8 | 0.8 | 0.8 | 0.8 | 0.8 | 0.8 | 1. Применяется для частей документации на АСУТП, выполняемых в связи с реконструкцией (модернизацией, техническим перевооружением) АСУТП. 2. Величина коэффициента определяется в зависимости от объема и сложности реконструктивных мероприятий.
К13 | АСУТП создается на действующем или реконструируемом (модернизируемом, расширяемом, технически перевооружаемом) ТОУ или ТОУ импортной поставки |  |  |  | 1 | 1 | 1 | 1 | 1 | 1 | 1. Применяется только для документации ТО. 2. При реконструкции (модернизации, техническом перевооружении) АСУТП не применяется.
К14 | Реализация АСУТП предусматривается без применения программируемых средств вычислительной техники (то есть без разработки МО и ПО) |  |  |  | 1 | 1 | 1 | 1 | 1 | 1 | Применяется при наличии соответствующего требования в ТЗ для документации ТО. | [10 empty] | табл.5
К15 | Создание АСУТП предусматривает разработку ее метрологического обеспечения |  |  |  | 1 | 1 | 1 | 1 | 1 | 1 | 1. Для ТЗ не применяется. 2. Применяется при наличии соответствующего требования в ТЗ для документации ИО, ТО и ПО. 3. Величина коэффициента определяется по таблице N 5 настоящего Справочника в зависимости от общего количества измерительных каналов (ИК) АСУТП и доли в нем ИК, подлежащих государственным испытаниям. | [6 empty] | Общее количество ИК АСУТП | Доля ИК, подлежащих государственным испытаниям, %
К16 | АСУТП характеризуется строго регламентируемым уровнем ее функциональной надежности, так как её отказы приводят к существенному снижению эффективности управления, остановкам ТОУ, а возможно, и к чрезвычайным ситуациям, вплоть до катастрофы |  |  |  | 1 | 1 | 1 | 1 | 1 | 1 | 1. Не применяется в случае применения коэффициента К10.1. 2. Величина коэффициента определяется в зависимости от тяжести последствий отказа АСУТП. 3. Применение коэффициента предполагает проектную проработку вопросов обеспечения надежности АСУТП, включая ее проектную оценку. | [7 empty] | 0 | до 35 | свыше 35 до 70 | свыше 70
Общий поправочный коэффициент |  |  |  |  | 0.64 | 0.64 | 0.64 | 0.64 | 0.64 | 0.64 | [7 empty] | свыше 21 до 100 | 1.07 | 1.09 | 1.11 | 1.14
Итого с учетом коэффициентов базовые цены разработки частей документации на АСУТП |  |  |  | тыс.руб. | 0 | 0 | 0 | 0 | 34956.288 | 42633.216 | [7 empty] | свыше 100 до 250 | 1.11 | 1.13 | 1.16 | 1.19
[18 empty] | свыше 250 до 500 | 1.16 | 1.19 | 1.21 | 1.24
п. 2.11.5 | Одностадийная разработка |  |  |  | 0.3 | 0.7 | 0.6 | 0.6 | 0.2 | 0.9 | [7 empty] | свыше 500 | 1.21 | 1.24 | 1.27 | 1.3
п. 2.8 | Коэффициент, учитывающий объем работ |  |  |  | 1 | 1 | 1 | 1 | 1 | 1 | Устанавливается разработчиком проекта по согласованию с Заказчиком
Итого цена разработки АСУТП |  |  |  | руб. | 0 | 0 | 0 | 0 | 10486886.4 | 12789964.8 | 236,39*0,4
Согласно письма Письмо Минстроя России от 29.07.2024 № 43022-ИФ/09 , прил.4 (III квартал 2024) коэффициент базовых цен к стоимости |  | на 3 кв.2024г. | 6.1 | руб. | 0 | 0 | 0 | 0 | 63970007.04 | 78018785.28 | Может меняться ежеквартально
Итого стоиомть работ по разработке РД |  |  |  |  | 141988792.32
К договорной (письмо ПАО "Татнефть" им. В.Д. Шашина №4381/06-26 от 28.05.15г.) |  |  | 0.7 | руб. | 99392154.624
ИТОГО |  |  |  | руб. | 99392154.624 | [17 empty] | 99392154.624
| Начальник центра реализации услуг ООО "ТатАвтоматизация" |  | И.И. Сахибгареев
Заказчик:
Согласовано:
Проверил:
Заказчик: | Начальник цеха АС-72М |  | Исполнитель:
Первый заместитель директора по производству – |  |  | Директор ООО "ЭнергоТехПроект"
главный инженер ООО "Татинтек"
_____________А.А. Жильцов |  |  | ________________А.М. Шмуклер
"____" ____________ 2012г. |  |  | "_____" ____________ 2012г.
М.П. |  |  | М.П.
Note on B21: для АСУТП верхнего уровня и многоуровневой АСУТП при оценке фактора Ф3 количество технологических операций, выполняемых на участке ТОУ, оснащенном своей АСУТП, принимается равным 1
Note on B22: для АСУТП верхнего уровня и многоуровневой АСУТП при оценке фактора Ф4 количество переменных, характеризующих участок ТОУ, оснащенный своей АСУТП, принимается равным количеству переменных, формируемых в этой АСУТП для передачи на вышележащий иерархический уровень разрабатываемой АСУТП
Note on B32: для АСУТП верхнего уровня и многоуровневой АСУТП при оценке фактора Ф5 количество технологических операций, выполняемых на участке ТОУ, оснащенном своей АСУТП, принимается равным 1
Note on B36: - если одна и та же переменная используется в нескольких алгоритмах, то при оценке фактора Ф9 она учитывается 1 раз; - если для измерения или контроля переменной используются два или более источников информации, то при оценке фактора Ф9 они все должны учитываться; - при оценке фактора Ф9 количество переменных, поступающих в АСУТП из смежных автоматизированных систем по каналам межмашинной связи, принимается с коэффициентом 0,3
Note on B43: Клепиковский Антон А: При создании проекта на Диспетчерский цент мы не используем каких либо повторных проектных решений. При проектировании ССПИ на подстанциях, мы используем повторные решения для однотипных групп объектов. Поэтому для применения этих коэффициентов для проектных решений ССПИ на ПС составить отдельную смету на ПИР.
Note on F43: табл.4: от 0,4 до 0,8 Экспертно определяемая доля повторно используемых проектных решений в общем количестве проектных решений по АСУТП, % свыше 10 до 20 - 0,8 свыше 20 до 35 - 0,7 свыше 35 до 50 - 0,6 свыше 50 до 65 - 0,5 свыше 65 до 75 - 0,4
Note on G43: табл.4: от 0,4 до 0,8 Экспертно определяемая доля повторно используемых проектных решений в общем количестве проектных решений по АСУТП, % свыше 10 до 20 - 0,8 свыше 20 до 35 - 0,7 свыше 35 до 50 - 0,6 свыше 50 до 65 - 0,5 свыше 65 до 75 - 0,4
Note on H43: табл.4: от 0,4 до 0,8 Экспертно определяемая доля повторно используемых проектных решений в общем количестве проектных решений по АСУТП, % свыше 10 до 20 - 0,8 свыше 20 до 35 - 0,7 свыше 35 до 50 - 0,6 свыше 50 до 65 - 0,5 свыше 65 до 75 - 0,4
Note on I43: табл.4: от 0,4 до 0,8 Экспертно определяемая доля повторно используемых проектных решений в общем количестве проектных решений по АСУТП, % свыше 10 до 20 - 0,8 свыше 20 до 35 - 0,7 свыше 35 до 50 - 0,6 свыше 50 до 65 - 0,5 свыше 65 до 75 - 0,4
Note on J43: табл.4: от 0,4 до 0,8 Экспертно определяемая доля повторно используемых проектных решений в общем количестве проектных решений по АСУТП, % свыше 10 до 20 - 0,8 свыше 20 до 35 - 0,7 свыше 35 до 50 - 0,6 свыше 50 до 65 - 0,5 свыше 65 до 75 - 0,4
Note on K43: табл.4: от 0,4 до 0,8 Экспертно определяемая доля повторно используемых проектных решений в общем количестве проектных решений по АСУТП, % свыше 10 до 20 - 0,8 свыше 20 до 35 - 0,7 свыше 35 до 50 - 0,6 свыше 50 до 65 - 0,5 свыше 65 до 75 - 0,4
Note on F44: от 1,2 до 1,4
Note on G44: от 1,2 до 1,4
Note on H44: от 1,2 до 1,4
Note on I44: от 1,2 до 1,4
Note on J44: от 1,2 до 1,4
Note on K44: от 1,2 до 1,4
Note on F45: от 1,1 до 1,2
Note on G45: от 1,1 до 1,2
Note on H45: от 1,1 до 1,2
Note on I45: от 1,1 до 1,2
Note on J45: от 1,1 до 1,2
Note on K45: от 1,1 до 1,2
Note on F46: от 1,05 до 1,3
Note on G46: от 1,05 до 1,3
Note on H46: от 1,05 до 1,3
Note on I46: от 1,05 до 1,3
Note on J46: от 1,05 до 1,3
Note on K46: от 1,05 до 1,3
Note on F47: от 1,05 до 1,2
Note on G47: от 1,05 до 1,2
Note on H47: от 1,05 до 1,2
Note on I47: от 1,05 до 1,2
Note on J47: от 1,05 до 1,2
Note on K47: от 1,05 до 1,2
Note on F48: от 1,05 до 1,25
Note on G48: от 1,05 до 1,25
Note on H48: от 1,05 до 1,25
Note on I48: от 1,05 до 1,25
Note on J48: от 1,05 до 1,25
Note on K48: от 1,05 до 1,25
Note on B49: К7=1,1 только для ТО и ПО
Note on F50: от 1,1 до 1,3
Note on G50: от 1,1 до 1,3
Note on H50: от 1,1 до 1,3
Note on I50: от 1,1 до 1,3
Note on J50: от 1,1 до 1,3
Note on K50: от 1,1 до 1,3
Note on B51: К9.1=1,07
Note on B52: К9.2=1,03
Note on B53: К9.3=1,15
Note on B54: К9.4=1,25
Note on B55: К9.5=1,15
Note on B56: К9.6=1,1 только для ТО
Note on B57: К10.1 а) 1,05 б) 1,1 в) 1,2
Note on B58: К10.2=1,1 Только для ТО
Note on B59: К10.3=1,05 Только для ТО
Note on B60: К10.4=1,2 Только для ТО
Note on B61: К10.5=1,07 Только для ТО
Note on B62: К10.6=1,1 Только для ТО
Note on B63: для ТО не менее 0,3
Note on F63: от 0,05 до 0,3
Note on G63: от 0,05 до 0,3
Note on H63: от 0,05 до 0,3
Note on I63: от 0,05 до 0,3
Note on J63: от 0,05 до 0,3
Note on K63: от 0,05 до 0,3
Note on B64: Клепиковский Антон А: Прошу дать комментарий почему применили коэффициент 0,6? Наименование проекта по договору реконструкция АСДУЭ, но по факту строится новая система диспетчеризации с применением новых решений. Поэтому если мы оставляем К12 то считаю, что он должен быть применен по верхней границе 0,8
Note on B65: К13=1,2 только для ТО
Note on B66: К14=1,8 только для ТО
Note on B67: только для ИО, ТО, ПО по табл.5
Note on H67: от 1,03 до 1,3
Note on I67: от 1,03 до 1,3
Note on K67: от 1,03 до 1,3
Note on F68: от 1,05 до 1,2
Note on G68: от 1,05 до 1,2
Note on H68: от 1,05 до 1,2
Note on I68: от 1,05 до 1,2
Note on J68: от 1,05 до 1,2
Note on K68: от 1,05 до 1,2
Note on B72: Клепиковский Антон А: Планируется выполнение проектной документации в соответствии с 87 постановлением правительства, с последующим прохождением негосударственной экспертизы Также согласно ГОСТ 34.601-90 Автоматизированные системы. Стадии создания необходима разработка - Технического проекта (соответсвуем проектной документации) - Рабочего проекта
Note on B73: Клепиковский Антон А: Согласно пункту 2.8 Сокращение трудоемкости работ может иметь место, например, при:  разработке в обоснованных случаях документов на АСУТП не всех видов и наименований, установленных национальными стандартами Российской Федерации;  корректировке ранее принятых проектных решений по АСУТП;  разработке АСУТП для объекта, на котором уже выполнялись работы по автоматизации технологических процессов;  использовании повторяемых или типовых проектных решений по АСУТП;  обеспечении разработчика АСУТП заказчиком за свой счет новыми средствами автоматизации проектирования и программирования. Прошу прокомментировать какой пункт принимался за основу? по нашему мнению при строительсве ЦУС не используются типовые решения и нет их повторяемости. Также необходимо будет разрабатывать все документы в соответствии с комплексо стандартов на автоматизированные системы. Если за повторяемость объектов брать раздел ССПИ на Подстанциях, предлагаю разработать отдельную смету на ПИР для этих объектов с применением всех требуемых коэффициентов
Note on F75: AgmanovaLM: необходимо вычислить по формуле: I64*на коэффициент(ы)
Note on G75: AgmanovaLM: необходимо вычислить по формуле: J64*на коэффициент(ы)
Note on H75: AgmanovaLM: необходимо вычислить по формуле: K64*на коэффициент(ы)

## Расчет ПИР ЦДС УНЦ
НАЗАД
Расчет затрат на создание ЦДС методом УНЦ от 26.02.2024 №131
таблица З9 УНЦ инженерных систем зданий
Наименование | Расценка | Площадь | цена/м2 тыс.руб | стоимость тыс.руб | Номер расценок | Затраты по УНЦ в ценах на 01.01.2023, млн руб. | Норматив цены, тыс. руб
Установка системы автоматического газового пожаротушения | З9-01 | 36 | 27.4 | 986.4 | П6-09 | от 21 до 51 | 4255.01
Внутреннее отопление зданий | З9-02 | 384 | 1.39 | 533.76
Внутренняя вентиляция зданий | З9-03 | 435 | 14.49 | 6303.15
Внутреннее кондиционирование зданий | З9-04 | 423 | 21.2 | 8967.6
Рабочее и аварийное освещение зданий | З9-05 | 435 | 4.66 | 2027.1
| Итого по инженерным системам ЦДС: |  |  | 18818.01
Таблица У2 УНЦ ДГУ
Наименование | Расценка | мощность. кВт | цена/кВт тыс.руб | стоимость тыс.руб
Дизель генераторная установка | У2-01 | 95 | 24.19 | 2298.05
| Итого по ДГУ: |  |  | 2298.05
Таблица П6 УНЦ на проектные и изыскательские работы для отдельных элементов электрических сетей
Наименование | Расценка | Затраты по УНЦ | итого стоимость ПИР тыс.руб
ПИР по созданию ЦДС | П6-09 | 21116.06 | 4255.01

## Расчет ВОЛС УНЦ
НАЗАД
Расчет затрат на прокладку ВОЛС от диспетчерских пунктов до подстанций методом УНЦ от 26.02.2024 №131
расценка О2-02-1…5 таблица О2 УНЦ ОКСН | [7 empty] | Номер расценок | Количество волокон, шт. | Норматив цены для отдельных элементов в составе расценки, тыс. руб
[10 empty] | 1 | 2 | 3 | 4 | 5
Наименование | Кол-во волокон шт. | кол-во | ед | цена/км тыс.руб | стоимость на 1 объект тыс.руб | кол-во подстанций | стоимость итого тыс.руб |  |  | Максимально допустимая растягивающая нагрузка, кН
Прокладка ВОЛС от ЦОДС, РОДС до подстанции | 16 | 14.4 | км | 505.88 | 7284.672 | 7 | 50992.704 |  |  | 20 | 25 | 30 | 35 | 40
[8 empty] | О2-02-1..5 | 16 | 392.57 | 482.22 | 505.88 | 532.77 | 560.83
расценка П6-10 таблица П6 УНЦ на проектные и изыскательские работы для отдельных элементов электрических сетей
Наименование | Расценка | Затраты по УНЦ | ед | итого стоимость ПИР тыс.руб | Кол-во объектов | итого стоимость ПИР тыс.руб |  | Номер расценок | Затраты по УНЦ в ценах на 01.01.2023, млн руб. | Норматив цены, тыс. руб
ПИР по прокладке ВОЛС ОКСН по опорам ВЛ | П6-09 | 50992.704 | км | 4255.01 | 13 | 55315.13 |  | П6-09 | от 21 до 51 | 4255.01
Подстанций - 7 шт
ЦДС - 1 шт
РДС - 5 шт

## ПНР ЦОД
Приложение № 3
Утверждено приказом Минстроя РФ № 421 от 4 августа 2020 г. в редакции приказа № 557 от 7 июля 2022 г.
Наименование программного продукта |  |  |  |  | ГРАНД-Смета, версия 2024.2
Наименование редакции сметных нормативов |  |  |  |  | Приказ Минстроя России от 30.12.2021 № 1046/пр; Приказ Минстроя России от 04.08.2020 № 421/пр; Приказ Минстроя России от 21.12.2020 № 812/пр; Приказ Минстроя России от 11.12.2020 № 774/пр; Приказ Минстроя России от 02.08.2023 № 551/пр; Приказ Минстроя России от 14.11.2023 № 817/пр; Приказ Минстроя России от 16.02.2024 № 102/пр; Приказ Минстроя России от 13.05.2024 №323/пр; Приказ Минстроя России от 09.08.2024 №524/пр | [12 empty] | Приказ Минстроя России от 30.12.2021 № 1046/пр; Приказ Минстроя России от 04.08.2020 № 421/пр; Приказ Минстроя России от 21.12.2020 № 812/пр; Приказ Минстроя России от 11.12.2020 № 774/пр; Приказ Минстроя России от 02.08.2023 № 551/пр; Приказ Минстроя России от 14.11.2023 № 817/пр; Приказ Минстроя России от 16.02.2024 № 102/пр; Приказ Минстроя России от 13.05.2024 №323/пр; Приказ Минстроя России от 09.08.2024 №524/пр
Реквизиты приказа Минстроя России об утверждении дополнений и изменений к сметным нормативам |  |  |  |  | Приказ Минстроя России от 18 мая 2022 г. № 378/пр, Приказ Минстроя России от 26 августа 2022 г. № 703/пр, Приказ Минстроя России от 26 октября 2022 г. № 905/пр, Приказ Минстроя России от 27 декабря 2022 г. № 1133/пр, Приказ Минстроя России от 10 февраля 2023 г. № 84/пр, Приказ Минстроя России от 11.05.2023 №335/пр; Приказ Минстроя России от 07.07.2022 № 557/пр; Приказ Минстроя России от 02.09.2021 № 636/пр, Приказ Минстроя России от 26.07.2022 № 611/пр; Приказ Минстроя России от 22.04.2022 № 317/пр; Приказ Минстроя России от 02.08.2023 № 551/пр; Приказ Минстроя России от 14.11.2023 № 817/пр; Приказ Минстроя России от 16.02.2024 № 102/пр; Приказ Минстроя России от 13.05.2024 №323/пр; Приказ Минстроя России от 09.08.2024 №524/пр | [13 empty] | Приказ Минстроя России от 18 мая 2022 г. № 378/пр, Приказ Минстроя России от 26 августа 2022 г. № 703/пр, Приказ Минстроя России от 26 октября 2022 г. № 905/пр, Приказ Минстроя России от 27 декабря 2022 г. № 1133/пр, Приказ Минстроя России от 10 февраля 2023 г. № 84/пр, Приказ Минстроя России от 11.05.2023 №335/пр; Приказ Минстроя России от 07.07.2022 № 557/пр; Приказ Минстроя России от 02.09.2021 № 636/пр, Приказ Минстроя России от 26.07.2022 № 611/пр; Приказ Минстроя России от 22.04.2022 № 317/пр; Приказ Минстроя России от 02.08.2023 № 551/пр; Приказ Минстроя России от 14.11.2023 № 817/пр; Приказ Минстроя России от 16.02.2024 № 102/пр; Приказ Минстроя России от 13.05.2024 №323/пр; Приказ Минстроя России от 09.08.2024 №524/пр
Реквизиты письма Минстроя России об индексах изменения сметной стоимости строительства, включаемые в федеральный реестр сметных нормативов и размещаемые в федеральной государственной информационной системе ценообразования в строительстве, подготовленного в соответствии пунктом 85 Методики расчета индексов изменения сметной стоимости строительства, утвержденной приказом Министерства строительства и жилищно-коммунального хозяйства Российской Федерации от 5 июня 2019 г. № 326/пр¹ |  |  |  |  | Письмо Минстроя России от 23.08.2024 № 48886-ИФ/09 | [9 empty] | Реквизиты письма Минстроя России об индексах изменения сметной стоимости строительства, включаемые в федеральный реестр сметных нормативов и размещаемые в федеральной государственной информационной системе ценообразования в строительстве, подготовленного в соответствии пунктом 85 Методики расчета индексов изменения сметной стоимости строительства, утвержденной приказом Министерства строительства и жилищно-коммунального хозяйства Российской Федерации от 5 июня 2019 г. № 326/пр¹ | Письмо Минстроя России от 23.08.2024 № 48886-ИФ/09 |  |  |  | Письмо Минстроя России от 23.08.2024 № 48886-ИФ/09
Реквизиты нормативного правового акта об утверждении оплаты труда, утверждаемый в соответствии с пунктом 22(1) Правилами мониторинга цен, утвержденными постановлением Правительства Российской Федерации от 23 декабря 2016 г. № 1452 |  |  |  |  | Постановление Кабинета Министров Республики Татарстан от 03.04.2024 № 224 | [9 empty] | Реквизиты нормативного правового акта об утверждении оплаты труда, утверждаемый в соответствии с пунктом 22(1) Правилами мониторинга цен, утвержденными постановлением Правительства Российской Федерации от 23 декабря 2016 г. № 1452 | Постановление Кабинета Министров Республики Татарстан от 03.04.2024 № 224 |  |  |  |  | Постановление Кабинета Министров Республики Татарстан от 03.04.2024 № 224
Обоснование принятых текущих цен на строительные ресурсы
Наименование субъекта Российской Федерации |  |  |  |  | 16. Республика Татарстан | [10 empty] | 16. Республика Татарстан | [5 empty] | 16. Республика Татарстан
Наименование зоны субъекта Российской Федерации |  |  |  |  | Республика Татарстан | [10 empty] | Республика Татарстан | [6 empty] | Республика Татарстан
(наименование стройки)
(наименование объекта капитального строительства)
ЛОКАЛЬНЫЙ СМЕТНЫЙ РАСЧЕТ (СМЕТА) № | [16 empty] | НАЗАД
Пусконаладочные работы ССПИ | [23 empty] | Пусконаладочные работы ССПИ
(наименование работ и затрат)
Составлен | ресурсно-индексным | методом
Основание | 12904-ИОС | [23 empty] | 12904-ИОС
(проектная и (или) иная техническая документация)
Составлен(а) в текущем уровне цен |  | 3 квратал 2024г. | [23 empty] | 3 квратал 2023г.
Сметная стоимость |  |  | 6926.7 | тыс.руб.
в том числе:
| строительных работ |  | 0 | тыс.руб. |  |  |  |  | Средства на оплату труда рабочих |  |  |  | 3298.43 | тыс.руб.
| монтажных работ |  | 0 | тыс.руб. |  |  |  |  | Средства на оплату труда машинистов |  |  |  | 0 | тыс.руб.
| оборудования |  | 0 | тыс.руб. |  |  |  |  | Нормативные затраты труда рабочих |  |  |  | 6536.6 | чел.-ч.
| прочих затрат |  | 6926.7 | тыс.руб. |  |  |  |  | Нормативные затраты труда машинистов |  |  |  |  | чел.-ч.
№ п/п | Обоснование | Наименование работ и затрат |  |  |  | Единица измерения | Количество |  |  | Сметная стоимость, руб.
[7 empty] | на единицу измерения | коэффициенты | всего с учетом коэффициентов | на единицу измерения в базисном уровне цен | индекс | на единицу измерения в текущем уровне цен | коэффициенты | всего в текущем уровне цен
1 | 2 | 3 |  |  |  | 4 | 5 | 6 | 7 | 8 | 9 | 10 | 11 | 12
Раздел 1. | [26 empty] | Раздел 1.
1 | ГЭСНп02-01-003-15 | Автоматизированная система управления III категории технической сложности с количеством каналов (Кобщ): 640 |  |  |  | 4: система; 5: 1; 6: 1; 7: 1 | [13 empty] | Автоматизированная система управления III категории технической сложности с количеством каналов (Кобщ): 640
| Приказ от 07.07.2022 № 557/пр прил.8 табл.4 п.4 | Производство работ осуществляется в действующих электроустановках (в трансформаторных и распределительных подстанциях, в электропомещениях (щитовые, пультовые, подстанции, реакторные, РУ и пункты, кабельные шахты, тоннели и каналы, кабельные полуэтажи) с действующим электрооборудованием или кабельными линиями под напряжением), с оформлением при этом наряда-допуска или распоряжения ОЗП=1,3; ЭМ=1,3 к расх.; ЗПМ=1,3; ТЗ=1,3; ТЗМ=1,3 | [26 empty] | Производство работ осуществляется в действующих электроустановках (в трансформаторных и распределительных подстанциях, в электропомещениях (щитовые, пультовые, подстанции, реакторные, РУ и пункты, кабельные шахты, тоннели и каналы, кабельные полуэтажи) с действующим электрооборудованием или кабельными линиями под напряжением), с оформлением при этом наряда-допуска или распоряжения ОЗП=1,3; ЭМ=1,3 к расх.; ЗПМ=1,3; ТЗ=1,3; ТЗМ=1,3
|  | Кфим ПЗ=0,75 (ОЗП=0,75; ЭМ=0,75 к расх.; ЗПМ=0,75; МАТ=0,75 к расх.; ТЗ=0,75; ТЗМ=0,75) | [26 empty] | Кфим ПЗ=0,75 (ОЗП=0,75; ЭМ=0,75 к расх.; ЗПМ=0,75; МАТ=0,75 к расх.; ТЗ=0,75; ТЗМ=0,75)
| 1 | ОТ(ЗТ) |  |  |  | 4: чел.-ч; 7: 5387.06; 12: 2718361.65 | [15 empty] | ОТ(ЗТ)
| 3-200-01 | Инженер I категории |  |  |  | чел.-ч | 1923.95 | 0.98 | 1885.471 |  |  | 479.94 |  | 904912.95 | [16 empty] | Инженер I категории
| 3-200-02 | Инженер II категории |  |  |  | чел.-ч | 274.85 | 0.98 | 269.353 |  |  | 437.53 |  | 117850.02 | [16 empty] | Инженер II категории
| 3-300-01 | Ведущий инженер |  |  |  | чел.-ч | 3298.2 | 0.98 | 3232.236 |  |  | 524.59 |  | 1695598.68 | [16 empty] | Ведущий инженер
|  | Итого прямые затраты |  |  |  | 12: 2718361.65 | [17 empty] | Итого прямые затраты
|  | ФОТ |  |  |  | 12: 2718361.65 | [18 empty] | ФОТ
| Пр/812-083.0-1 | НР Пусконаладочные работы: 'вхолостую' - 80%, 'под нагрузкой' - 20% |  |  |  | 4: %; 5: 74; 7: 74; 12: 2011587.62 | [18 empty] | НР Пусконаладочные работы: 'вхолостую' - 80%, 'под нагрузкой' - 20%
| Пр/774-083.0 | СП Пусконаладочные работы: 'вхолостую' - 80%, 'под нагрузкой' - 20% |  |  |  | 4: %; 5: 36; 7: 36; 12: 978610.19 | [18 empty] | СП Пусконаладочные работы: 'вхолостую' - 80%, 'под нагрузкой' - 20%
|  | Всего по позиции |  |  |  | 10: 5708559.46; 12: 5708559.46 | [19 empty] | Всего по позиции
2 | ГЭСНп02-01-003-16 | Автоматизированная система управления III категории технической сложности с количеством каналов (Кобщ): за каждый канал свыше 640 до 1279 добавлять к норме 02-01-003-15 |  |  |  | 4: канал; 5: 170; 6: 1; 7: 170 | [13 empty] | Автоматизированная система управления III категории технической сложности с количеством каналов (Кобщ): за каждый канал свыше 640 до 1279 добавлять к норме 02-01-003-15
|  | Объем=810-640 | [32 empty] | Объем=810-640
| Приказ от 07.07.2022 № 557/пр прил.8 табл.4 п.4 | Производство работ осуществляется в действующих электроустановках (в трансформаторных и распределительных подстанциях, в электропомещениях (щитовые, пультовые, подстанции, реакторные, РУ и пункты, кабельные шахты, тоннели и каналы, кабельные полуэтажи) с действующим электрооборудованием или кабельными линиями под напряжением), с оформлением при этом наряда-допуска или распоряжения ОЗП=1,3; ЭМ=1,3 к расх.; ЗПМ=1,3; ТЗ=1,3; ТЗМ=1,3 | [26 empty] | Производство работ осуществляется в действующих электроустановках (в трансформаторных и распределительных подстанциях, в электропомещениях (щитовые, пультовые, подстанции, реакторные, РУ и пункты, кабельные шахты, тоннели и каналы, кабельные полуэтажи) с действующим электрооборудованием или кабельными линиями под напряжением), с оформлением при этом наряда-допуска или распоряжения ОЗП=1,3; ЭМ=1,3 к расх.; ЗПМ=1,3; ТЗ=1,3; ТЗМ=1,3
|  | Кфим ПЗ=0,75 (ОЗП=0,75; ЭМ=0,75 к расх.; ЗПМ=0,75; МАТ=0,75 к расх.; ТЗ=0,75; ТЗМ=0,75) | [26 empty] | Кфим ПЗ=0,75 (ОЗП=0,75; ЭМ=0,75 к расх.; ЗПМ=0,75; МАТ=0,75 к расх.; ТЗ=0,75; ТЗМ=0,75)
| 1 | ОТ(ЗТ) |  |  |  | 4: чел.-ч; 7: 1149.54; 12: 580068.8 | [15 empty] | ОТ(ЗТ)
| 3-200-01 | Инженер I категории |  |  |  | чел.-ч | 2.415 | 0.98 | 402.339 |  |  | 479.94 |  | 193098.58 | [16 empty] | Инженер I категории
| 3-200-02 | Инженер II категории |  |  |  | чел.-ч | 0.345 | 0.98 | 57.477 |  |  | 437.53 |  | 25147.91 | [16 empty] | Инженер II категории
| 3-300-01 | Ведущий инженер |  |  |  | чел.-ч | 4.14 | 0.98 | 689.724 |  |  | 524.59 |  | 361822.31 | [16 empty] | Ведущий инженер
|  | Итого прямые затраты |  |  |  | 12: 580068.8 | [17 empty] | Итого прямые затраты
|  | ФОТ |  |  |  | 12: 580068.8 | [18 empty] | ФОТ
| Пр/812-083.0-1 | НР Пусконаладочные работы: 'вхолостую' - 80%, 'под нагрузкой' - 20% |  |  |  | 4: %; 5: 74; 7: 74; 12: 429250.91 | [18 empty] | НР Пусконаладочные работы: 'вхолостую' - 80%, 'под нагрузкой' - 20%
| Пр/774-083.0 | СП Пусконаладочные работы: 'вхолостую' - 80%, 'под нагрузкой' - 20% |  |  |  | 4: %; 5: 36; 7: 36; 12: 208824.77 | [18 empty] | СП Пусконаладочные работы: 'вхолостую' - 80%, 'под нагрузкой' - 20%
|  | Всего по позиции |  |  |  | 10: 7165.56; 12: 1218144.48 | [19 empty] | Всего по позиции
|  | Итоги по смете: | [33 empty] | Итоги по смете:
|  | Всего прямые затраты (справочно) |  |  |  | 12: 3298430.45 | [22 empty] | Всего прямые затраты (справочно)
|  | в том числе: | [34 empty] | в том числе:
|  | Оплата труда рабочих |  |  |  | 12: 3298430.45 | [22 empty] | Оплата труда рабочих
|  | Прочие затраты |  |  |  | 12: 6926703.94 | [22 empty] | Прочие затраты
|  | Пусконаладочные работы |  |  |  | 12: 6926703.94 | [22 empty] | Пусконаладочные работы
|  | в том числе: | [34 empty] | в том числе:
|  | оплата труда |  |  |  | 12: 3298430.45 | [22 empty] | оплата труда
|  | накладные расходы |  |  |  | 12: 2440838.53 | [22 empty] | накладные расходы
|  | сметная прибыль |  |  |  | 12: 1187434.96 | [22 empty] | сметная прибыль
|  | Всего ФОТ (справочно) |  |  |  | 12: 3298430.45 | [22 empty] | Всего ФОТ (справочно)
|  | Всего накладные расходы (справочно) |  |  |  | 12: 2440838.53 | [22 empty] | Всего накладные расходы (справочно)
|  | Всего сметная прибыль (справочно) |  |  |  | 12: 1187434.96 | [22 empty] | Всего сметная прибыль (справочно)
|  | ВСЕГО по смете |  |  |  | 12: 6926703.94 | [23 empty] | ВСЕГО по смете
|  | Справочно | [36 empty] | Справочно
|  | затраты труда рабочих |  |  |  | 7: 6536.6 | [25 empty] | затраты труда рабочих
| Составил: | [39 empty] | (Кошкина Е.Ф.)
[должность, подпись (инициалы, фамилия)]
| Проверил: | [40 empty] | (Клепиковский А.А.)
[должность, подпись (инициалы, фамилия)]
1. Зарегистрирован Министерством юстиции Российской Федерации 10 сентября 2019 г., регистрационный № 55869), с изменениями, внесенными приказом Министерства строительства и жилищно-коммунального хозяйства Российской Федерации от 20 февраля 2021 г. № 79/пр (зарегистрирован Министерством юстиции Российской Федерации 9 августа 2021 г., регистрационный № 64577)
² Под прочими затратами понимаются затраты, учитываемые в соответствии с пунктом 184 Методики.
³ Под прочими работами понимаются затраты, учитываемые в соответствии с пунктами 122-128 Методики.

## СМР ЦОД
Приложение № 3
Утверждено приказом Минстроя РФ № 421 от 4 августа 2020 г. в редакции приказа № 557 от 7 июля 2022 г.
Наименование программного продукта |  |  |  |  | ГРАНД-Смета, версия 2024.2
Наименование редакции сметных нормативов |  |  |  |  | Приказ Минстроя России от 30.12.2021 № 1046/пр; Приказ Минстроя России от 04.08.2020 № 421/пр; Приказ Минстроя России от 21.12.2020 № 812/пр; Приказ Минстроя России от 11.12.2020 № 774/пр; Приказ Минстроя России от 02.08.2023 № 551/пр; Приказ Минстроя России от 14.11.2023 № 817/пр; Приказ Минстроя России от 16.02.2024 № 102/пр; Приказ Минстроя России от 13.05.2024 №323/пр; Приказ Минстроя России от 09.08.2024 №524/пр | [12 empty] | Приказ Минстроя России от 30.12.2021 № 1046/пр; Приказ Минстроя России от 04.08.2020 № 421/пр; Приказ Минстроя России от 21.12.2020 № 812/пр; Приказ Минстроя России от 11.12.2020 № 774/пр; Приказ Минстроя России от 02.08.2023 № 551/пр; Приказ Минстроя России от 14.11.2023 № 817/пр; Приказ Минстроя России от 16.02.2024 № 102/пр; Приказ Минстроя России от 13.05.2024 №323/пр; Приказ Минстроя России от 09.08.2024 №524/пр
Реквизиты приказа Минстроя России об утверждении дополнений и изменений к сметным нормативам |  |  |  |  | Приказ Минстроя России от 18 мая 2022 г. № 378/пр, Приказ Минстроя России от 26 августа 2022 г. № 703/пр, Приказ Минстроя России от 26 октября 2022 г. № 905/пр, Приказ Минстроя России от 27 декабря 2022 г. № 1133/пр, Приказ Минстроя России от 10 февраля 2023 г. № 84/пр, Приказ Минстроя России от 11.05.2023 №335/пр; Приказ Минстроя России от 07.07.2022 № 557/пр; Приказ Минстроя России от 02.09.2021 № 636/пр, Приказ Минстроя России от 26.07.2022 № 611/пр; Приказ Минстроя России от 22.04.2022 № 317/пр; Приказ Минстроя России от 02.08.2023 № 551/пр; Приказ Минстроя России от 14.11.2023 № 817/пр; Приказ Минстроя России от 16.02.2024 № 102/пр; Приказ Минстроя России от 13.05.2024 №323/пр; Приказ Минстроя России от 09.08.2024 №524/пр | [13 empty] | Приказ Минстроя России от 18 мая 2022 г. № 378/пр, Приказ Минстроя России от 26 августа 2022 г. № 703/пр, Приказ Минстроя России от 26 октября 2022 г. № 905/пр, Приказ Минстроя России от 27 декабря 2022 г. № 1133/пр, Приказ Минстроя России от 10 февраля 2023 г. № 84/пр, Приказ Минстроя России от 11.05.2023 №335/пр; Приказ Минстроя России от 07.07.2022 № 557/пр; Приказ Минстроя России от 02.09.2021 № 636/пр, Приказ Минстроя России от 26.07.2022 № 611/пр; Приказ Минстроя России от 22.04.2022 № 317/пр; Приказ Минстроя России от 02.08.2023 № 551/пр; Приказ Минстроя России от 14.11.2023 № 817/пр; Приказ Минстроя России от 16.02.2024 № 102/пр; Приказ Минстроя России от 13.05.2024 №323/пр; Приказ Минстроя России от 09.08.2024 №524/пр
Реквизиты письма Минстроя России об индексах изменения сметной стоимости строительства, включаемые в федеральный реестр сметных нормативов и размещаемые в федеральной государственной информационной системе ценообразования в строительстве, подготовленного в соответствии пунктом 85 Методики расчета индексов изменения сметной стоимости строительства, утвержденной приказом Министерства строительства и жилищно-коммунального хозяйства Российской Федерации от 5 июня 2019 г. № 326/пр¹ |  |  |  |  | Письмо Минстроя России от 23.08.2024 № 48886-ИФ/09 | [9 empty] | Реквизиты письма Минстроя России об индексах изменения сметной стоимости строительства, включаемые в федеральный реестр сметных нормативов и размещаемые в федеральной государственной информационной системе ценообразования в строительстве, подготовленного в соответствии пунктом 85 Методики расчета индексов изменения сметной стоимости строительства, утвержденной приказом Министерства строительства и жилищно-коммунального хозяйства Российской Федерации от 5 июня 2019 г. № 326/пр¹ | Письмо Минстроя России от 23.08.2024 № 48886-ИФ/09 |  |  |  | Письмо Минстроя России от 23.08.2024 № 48886-ИФ/09
Реквизиты нормативного правового акта об утверждении оплаты труда, утверждаемый в соответствии с пунктом 22(1) Правилами мониторинга цен, утвержденными постановлением Правительства Российской Федерации от 23 декабря 2016 г. № 1452 |  |  |  |  | Постановление Кабинета Министров Республики Татарстан от 03.04.2024 № 224 | [9 empty] | Реквизиты нормативного правового акта об утверждении оплаты труда, утверждаемый в соответствии с пунктом 22(1) Правилами мониторинга цен, утвержденными постановлением Правительства Российской Федерации от 23 декабря 2016 г. № 1452 | Постановление Кабинета Министров Республики Татарстан от 03.04.2024 № 224 |  |  |  |  | Постановление Кабинета Министров Республики Татарстан от 03.04.2024 № 224
Обоснование принятых текущих цен на строительные ресурсы
Наименование субъекта Российской Федерации |  |  |  |  | 16. Республика Татарстан | [10 empty] | 16. Республика Татарстан | [5 empty] | 16. Республика Татарстан
Наименование зоны субъекта Российской Федерации |  |  |  |  | Республика Татарстан | [10 empty] | Республика Татарстан | [6 empty] | Республика Татарстан
(наименование стройки)
(наименование объекта капитального строительства)
ЛОКАЛЬНЫЙ СМЕТНЫЙ РАСЧЕТ (СМЕТА) № | [16 empty] | НАЗАД
СМР ЦОД | [23 empty] | СМР ЦОД
(наименование работ и затрат)
Составлен | ресурсно-индексным | методом
Основание
(проектная и (или) иная техническая документация)
Составлен(а) в текущем уровне цен |  | 3 квратал 2024г.
Сметная стоимость |  |  | 84344.99 | тыс.руб.
в том числе:
| строительных работ |  | 0 | тыс.руб. |  |  |  |  | Средства на оплату труда рабочих |  |  |  | 20.94 | тыс.руб.
| монтажных работ |  | 84344.99 | тыс.руб. |  |  |  |  | Средства на оплату труда машинистов |  |  |  | 7.12 | тыс.руб.
| оборудования |  | 0 | тыс.руб. |  |  |  |  | Нормативные затраты труда рабочих |  |  |  | 67.98 | чел.-ч.
| прочих затрат |  | 0 | тыс.руб. |  |  |  |  | Нормативные затраты труда машинистов |  |  |  | 20.33 | чел.-ч.
№ п/п | Обоснование | Наименование работ и затрат |  |  |  | Единица измерения | Количество |  |  | Сметная стоимость, руб.
[7 empty] | на единицу измерения | коэффициенты | всего с учетом коэффициентов | на единицу измерения в базисном уровне цен | индекс | на единицу измерения в текущем уровне цен | коэффициенты | всего в текущем уровне цен
1 | 2 | 3 |  |  |  | 4 | 5 | 6 | 7 | 8 | 9 | 10 | 11 | 12
Раздел 1. Монтажные работы | [24 empty] | Раздел 1. Монтажные работы
1 | ГЭСНм08-03-571-04 | Щит заводского изготовления однорядный или двухрядный: шкафного исполнения, глубина до 600 мм |  |  |  | 4: м; 5: 13.2; 6: 1; 7: 13.2 | [11 empty] | Щит заводского изготовления однорядный или двухрядный: шкафного исполнения, глубина до 600 мм
|  | Объем=0,6*(4+4+4+2+2+2+2+2) | [24 empty] | Объем=0,6*(4+4+4+2+2+2+2+2)
| 1 | ОТ(ЗТ) |  |  |  | 4: чел.-ч; 7: 67.98; 12: 20941.92 | [13 empty] | ОТ(ЗТ)
| 1-100-42 | Средний разряд работы 4,2 |  |  |  | 4: чел.-ч; 5: 5.15; 7: 67.98; 10: 308.06; 12: 20941.92 | [14 empty] | Средний разряд работы 4,2
| 2 | ЭМ |  |  |  | 12: 22993.48 | [13 empty] | ЭМ
|  | ОТм(ЗТм) |  |  |  | 4: чел.-ч; 7: 20.328; 12: 7124.36 | [13 empty] | ОТм(ЗТм)
| 91.05.05-015 | Краны на автомобильном ходу, грузоподъемность 16 т |  |  |  | 4: маш.-ч; 5: 0.77; 7: 10.164; 10: 1607.1; 12: 16334.56 | [14 empty] | Краны на автомобильном ходу, грузоподъемность 16 т
| 4-100-060 | ОТм(Зтм) Средний разряд машинистов 6 |  |  |  | 4: чел.-ч; 5: 0.77; 7: 10.164; 10: 401.81; 12: 4084 | [15 empty] | ОТм(Зтм) Средний разряд машинистов 6
| 91.14.02-001 | Автомобили бортовые, грузоподъемность до 5 т |  |  |  | 4: маш.-ч; 5: 0.77; 7: 10.164; 10: 592.62; 12: 6023.39 | [14 empty] | Автомобили бортовые, грузоподъемность до 5 т
| 4-100-040 | ОТм(Зтм) Средний разряд машинистов 4 |  |  |  | 4: чел.-ч; 5: 0.77; 7: 10.164; 10: 299.13; 12: 3040.36 | [15 empty] | ОТм(Зтм) Средний разряд машинистов 4
| 91.17.04-233 | Аппараты сварочные для ручной дуговой сварки, сварочный ток до 350 А |  |  |  | 4: маш.-ч; 5: 1.9; 7: 25.08; 10: 25.34; 12: 635.53 | [14 empty] | Аппараты сварочные для ручной дуговой сварки, сварочный ток до 350 А
| 4 | М |  |  |  | 12: 3624.53 | [13 empty] | М
| 01.7.11.07-0227 | Электроды сварочные для сварки низколегированных и углеродистых сталей УОНИ 13/45, Э42А, диаметр 4-5 мм |  |  |  | 4: кг; 5: 0.15; 7: 1.98; 10: 150.96; 12: 298.9 | [14 empty] | Электроды сварочные для сварки низколегированных и углеродистых сталей УОНИ 13/45, Э42А, диаметр 4-5 мм
| 01.7.15.03-0042 | Болты с гайками и шайбами строительные |  |  |  | 4: кг; 5: 0.51; 7: 6.732; 10: 199.42; 12: 1342.5 | [14 empty] | Болты с гайками и шайбами строительные
| 08.3.07.01-0052 | Прокат стальной горячекатаный полосовой, марки стали Ст3сп, Ст3пс, размеры 50х5 мм |  |  |  | 4: т; 5: 0.0004; 7: 0.00528; 10: 64685.61; 12: 341.54 | [14 empty] | Прокат стальной горячекатаный полосовой, марки стали Ст3сп, Ст3пс, размеры 50х5 мм
| 14.4.02.04-0142 | Краска масляная МА-0115, мумия, сурик железный |  |  |  | 4: кг; 5: 0.15; 7: 1.98; 10: 117.42; 12: 232.49 | [14 empty] | Краска масляная МА-0115, мумия, сурик железный
| 20.1.02.23-0082 | Перемычки гибкие, тип ПГС-50 |  |  |  | 4: 10 шт; 5: 0.1; 7: 1.32; 10: 1067.5; 12: 1409.1 | [14 empty] | Перемычки гибкие, тип ПГС-50
|  | Итого прямые затраты |  |  |  | 12: 54684.29 | [16 empty] | Итого прямые затраты
1.1 | 421/пр_2020_п.75_пп.а | Вспомогательные ненормируемые материальные ресурсы |  |  |  | 4: %; 5: 2; 7: 2; 12: 418.84 | [17 empty] | Вспомогательные ненормируемые материальные ресурсы
|  | ФОТ |  |  |  | 12: 28066.28 | [18 empty] | ФОТ
| Пр/812-049.3-1 | НР Электротехнические установки на других объектах |  |  |  | 4: %; 5: 97; 7: 97; 12: 27224.29 | [18 empty] | НР Электротехнические установки на других объектах
| Пр/774-049.3 | СП Электротехнические установки на других объектах |  |  |  | 4: %; 5: 51; 7: 51; 12: 14313.8 | [18 empty] | СП Электротехнические установки на других объектах
|  | Всего по позиции |  |  |  | 10: 7321.3; 12: 96641.22 | [19 empty] | Всего по позиции
2 | ткп | Сервер VEGMAN R120 G2 (Сервер приложений ДОТУ СК-11) |  |  |  | 5: 4; 6: 1; 7: 4; 10: 3720214; 12: 14880856 | [11 empty] | Сервер VEGMAN R120 G2 (Сервер приложений ДОТУ СК-11)
|  | Всего по позиции |  |  |  | 12: 14880856 | [19 empty] | Всего по позиции
3 | ткп | Сервер VEGMAN R120 G2 (Сервер баз данных ДОТУ СК-11) |  |  |  | 5: 4; 6: 1; 7: 4; 10: 4369614; 12: 17478456 | [11 empty] | Сервер VEGMAN R120 G2 (Сервер баз данных ДОТУ СК-11)
|  | Всего по позиции |  |  |  | 12: 17478456 | [19 empty] | Всего по позиции
4 | ткп | Сервер VEGMAN R120 G2 (Сервер Web сервисов ДОТУ СК-11) |  |  |  | 5: 4; 6: 1; 7: 4; 10: 3720214; 12: 14880856 | [11 empty] | Сервер VEGMAN R120 G2 (Сервер Web сервисов ДОТУ СК-11)
|  | Всего по позиции |  |  |  | 12: 14880856 | [19 empty] | Всего по позиции
5 | ткп | Сервер VEGMAN R120 G2 (Сервер терминального доступа ДОТУ) |  |  |  | 5: 2; 6: 1; 7: 2; 10: 4640214; 12: 9280428 | [11 empty] | Сервер VEGMAN R120 G2 (Сервер терминального доступа ДОТУ)
|  | Всего по позиции |  |  |  | 12: 9280428 | [19 empty] | Всего по позиции
6 | ткп | Сервер VEGMAN R120 G2 (Сервер поддержки WebMAG) |  |  |  | 5: 2; 6: 1; 7: 2; 10: 3040214; 12: 6080428 | [11 empty] | Сервер VEGMAN R120 G2 (Сервер поддержки WebMAG)
|  | Всего по позиции |  |  |  | 12: 6080428 | [19 empty] | Всего по позиции
7 | ткп | Сервер VEGMAN R120 G2 (Сервер технического обслуживания) |  |  |  | 5: 2; 6: 1; 7: 2; 10: 2469064; 12: 4938128 | [11 empty] | Сервер VEGMAN R120 G2 (Сервер технического обслуживания)
|  | Всего по позиции |  |  |  | 12: 4938128 | [19 empty] | Всего по позиции
8 | ткп | Сервер VEGMAN R120 G2 (Сервер сервисного домена СК-11) |  |  |  | 5: 2; 6: 1; 7: 2; 10: 5314382; 12: 10628764 | [11 empty] | Сервер VEGMAN R120 G2 (Сервер сервисного домена СК-11)
|  | Всего по позиции |  |  |  | 12: 10628764 | [19 empty] | Всего по позиции
9 | ткп | Сервер VEGMAN R120 G2 (Сервер баз данных/DTS ДТПП СК-11) |  |  |  | 5: 2; 6: 1; 7: 2; 10: 3040214; 12: 6080428 | [11 empty] | Сервер VEGMAN R120 G2 (Сервер баз данных/DTS ДТПП СК-11)
|  | Всего по позиции |  |  |  | 12: 6080428 | [19 empty] | Всего по позиции
|  | Итоги по смете: | [32 empty] | Итоги по смете:
|  | Всего прямые затраты (справочно) |  |  |  | 12: 84303447.13 | [21 empty] | Всего прямые затраты (справочно)
|  | в том числе: | [33 empty] | в том числе:
|  | Оплата труда рабочих |  |  |  | 12: 20941.92 | [21 empty] | Оплата труда рабочих
|  | Эксплуатация машин |  |  |  | 12: 22993.48 | [21 empty] | Эксплуатация машин
|  | Оплата труда машинистов (Отм) |  |  |  | 12: 7124.36 | [21 empty] | Оплата труда машинистов (Отм)
|  | Материалы |  |  |  | 12: 84252387.37 | [21 empty] | Материалы
|  | Монтажные работы |  |  |  | 12: 84344985.22 | [21 empty] | Монтажные работы
|  | в том числе: | [33 empty] | в том числе:
|  | оплата труда |  |  |  | 12: 20941.92 | [21 empty] | оплата труда
|  | эксплуатация машин и механизмов |  |  |  | 12: 22993.48 | [21 empty] | эксплуатация машин и механизмов
|  | оплата труда машинистов (Отм) |  |  |  | 12: 7124.36 | [21 empty] | оплата труда машинистов (Отм)
|  | материалы |  |  |  | 12: 84252387.37 | [21 empty] | материалы
|  | накладные расходы |  |  |  | 12: 27224.29 | [21 empty] | накладные расходы
|  | сметная прибыль |  |  |  | 12: 14313.8 | [21 empty] | сметная прибыль
|  | Всего ФОТ (справочно) |  |  |  | 12: 28066.28 | [21 empty] | Всего ФОТ (справочно)
|  | Всего накладные расходы (справочно) |  |  |  | 12: 27224.29 | [21 empty] | Всего накладные расходы (справочно)
|  | Всего сметная прибыль (справочно) |  |  |  | 12: 14313.8 | [21 empty] | Всего сметная прибыль (справочно)
|  | ВСЕГО по смете |  |  |  | 12: 84344985.22 | [22 empty] | ВСЕГО по смете
|  | Справочно | [35 empty] | Справочно
|  | затраты труда рабочих |  |  |  | 7: 67.98 | [24 empty] | затраты труда рабочих
|  | затраты труда машинистов |  |  |  | 7: 20.328 | [24 empty] | затраты труда машинистов
Составил:
[должность, подпись (инициалы, фамилия)]
Проверил:
[должность, подпись (инициалы, фамилия)]
1. Зарегистрирован Министерством юстиции Российской Федерации 10 сентября 2019 г., регистрационный № 55869), с изменениями, внесенными приказом Министерства строительства и жилищно-коммунального хозяйства Российской Федерации от 20 февраля 2021 г. № 79/пр (зарегистрирован Министерством юстиции Российской Федерации 9 августа 2021 г., регистрационный № 64577)
² Под прочими затратами понимаются затраты, учитываемые в соответствии с пунктом 184 Методики.
³ Под прочими работами понимаются затраты, учитываемые в соответствии с пунктами 122-128 Методики.

## СМР IP тел АТС в ЦДС
Приложение № 3
Утверждено приказом Минстроя РФ № 421 от 4 августа 2020 г. в редакции приказа № 557 от 7 июля 2022 г.
Наименование программного продукта |  |  |  |  | ГРАНД-Смета, версия 2024.2
Наименование редакции сметных нормативов |  |  |  |  | Приказ Минстроя России от 30.12.2021 № 1046/пр; Приказ Минстроя России от 04.08.2020 № 421/пр; Приказ Минстроя России от 21.12.2020 № 812/пр; Приказ Минстроя России от 11.12.2020 № 774/пр; Приказ Минстроя России от 02.08.2023 № 551/пр; Приказ Минстроя России от 14.11.2023 № 817/пр; Приказ Минстроя России от 16.02.2024 № 102/пр; Приказ Минстроя России от 13.05.2024 №323/пр; Приказ Минстроя России от 09.08.2024 №524/пр | [12 empty] | Приказ Минстроя России от 30.12.2021 № 1046/пр; Приказ Минстроя России от 04.08.2020 № 421/пр; Приказ Минстроя России от 21.12.2020 № 812/пр; Приказ Минстроя России от 11.12.2020 № 774/пр; Приказ Минстроя России от 02.08.2023 № 551/пр; Приказ Минстроя России от 14.11.2023 № 817/пр; Приказ Минстроя России от 16.02.2024 № 102/пр; Приказ Минстроя России от 13.05.2024 №323/пр; Приказ Минстроя России от 09.08.2024 №524/пр
Реквизиты приказа Минстроя России об утверждении дополнений и изменений к сметным нормативам |  |  |  |  | Приказ Минстроя России от 18 мая 2022 г. № 378/пр, Приказ Минстроя России от 26 августа 2022 г. № 703/пр, Приказ Минстроя России от 26 октября 2022 г. № 905/пр, Приказ Минстроя России от 27 декабря 2022 г. № 1133/пр, Приказ Минстроя России от 10 февраля 2023 г. № 84/пр, Приказ Минстроя России от 11.05.2023 №335/пр; Приказ Минстроя России от 07.07.2022 № 557/пр; Приказ Минстроя России от 02.09.2021 № 636/пр, Приказ Минстроя России от 26.07.2022 № 611/пр; Приказ Минстроя России от 22.04.2022 № 317/пр; Приказ Минстроя России от 02.08.2023 № 551/пр; Приказ Минстроя России от 14.11.2023 № 817/пр; Приказ Минстроя России от 16.02.2024 № 102/пр; Приказ Минстроя России от 13.05.2024 №323/пр; Приказ Минстроя России от 09.08.2024 №524/пр | [13 empty] | Приказ Минстроя России от 18 мая 2022 г. № 378/пр, Приказ Минстроя России от 26 августа 2022 г. № 703/пр, Приказ Минстроя России от 26 октября 2022 г. № 905/пр, Приказ Минстроя России от 27 декабря 2022 г. № 1133/пр, Приказ Минстроя России от 10 февраля 2023 г. № 84/пр, Приказ Минстроя России от 11.05.2023 №335/пр; Приказ Минстроя России от 07.07.2022 № 557/пр; Приказ Минстроя России от 02.09.2021 № 636/пр, Приказ Минстроя России от 26.07.2022 № 611/пр; Приказ Минстроя России от 22.04.2022 № 317/пр; Приказ Минстроя России от 02.08.2023 № 551/пр; Приказ Минстроя России от 14.11.2023 № 817/пр; Приказ Минстроя России от 16.02.2024 № 102/пр; Приказ Минстроя России от 13.05.2024 №323/пр; Приказ Минстроя России от 09.08.2024 №524/пр
Реквизиты письма Минстроя России об индексах изменения сметной стоимости строительства, включаемые в федеральный реестр сметных нормативов и размещаемые в федеральной государственной информационной системе ценообразования в строительстве, подготовленного в соответствии пунктом 85 Методики расчета индексов изменения сметной стоимости строительства, утвержденной приказом Министерства строительства и жилищно-коммунального хозяйства Российской Федерации от 5 июня 2019 г. № 326/пр¹ |  |  |  |  | Письмо Минстроя России от 23.08.2024 № 48886-ИФ/09 | [9 empty] | Реквизиты письма Минстроя России об индексах изменения сметной стоимости строительства, включаемые в федеральный реестр сметных нормативов и размещаемые в федеральной государственной информационной системе ценообразования в строительстве, подготовленного в соответствии пунктом 85 Методики расчета индексов изменения сметной стоимости строительства, утвержденной приказом Министерства строительства и жилищно-коммунального хозяйства Российской Федерации от 5 июня 2019 г. № 326/пр¹ | Письмо Минстроя России от 23.08.2024 № 48886-ИФ/09 |  |  |  | Письмо Минстроя России от 23.08.2024 № 48886-ИФ/09
Реквизиты нормативного правового акта об утверждении оплаты труда, утверждаемый в соответствии с пунктом 22(1) Правилами мониторинга цен, утвержденными постановлением Правительства Российской Федерации от 23 декабря 2016 г. № 1452 |  |  |  |  | Постановление Кабинета Министров Республики Татарстан от 03.04.2024 № 224 | [9 empty] | Реквизиты нормативного правового акта об утверждении оплаты труда, утверждаемый в соответствии с пунктом 22(1) Правилами мониторинга цен, утвержденными постановлением Правительства Российской Федерации от 23 декабря 2016 г. № 1452 | Постановление Кабинета Министров Республики Татарстан от 03.04.2024 № 224 |  |  |  |  | Постановление Кабинета Министров Республики Татарстан от 03.04.2024 № 224
Обоснование принятых текущих цен на строительные ресурсы
Наименование субъекта Российской Федерации |  |  |  |  | 16. Республика Татарстан | [10 empty] | 16. Республика Татарстан | [5 empty] | 16. Республика Татарстан
Наименование зоны субъекта Российской Федерации |  |  |  |  | Республика Татарстан | [10 empty] | Республика Татарстан | [6 empty] | Республика Татарстан
(наименование стройки)
(наименование объекта капитального строительства)
ЛОКАЛЬНЫЙ СМЕТНЫЙ РАСЧЕТ (СМЕТА) № | [16 empty] | НАЗАД
СМР IP телефонии АТС в ЦДС | [23 empty] | СМР IP телефонии АТС в ЦДС
(наименование работ и затрат)
Составлен | ресурсно-индексным | методом
Основание
(проектная и (или) иная техническая документация)
Составлен(а) в текущем уровне цен |  | 3 квратал 2024г.
Сметная стоимость |  |  | 5422.81 | тыс.руб.
в том числе:
| строительных работ |  | 0 | тыс.руб. |  |  |  |  | Средства на оплату труда рабочих |  |  |  | 440.58 | тыс.руб.
| монтажных работ |  | 1051.81 | тыс.руб. |  |  |  |  | Средства на оплату труда машинистов |  |  |  | 0.23 | тыс.руб.
| оборудования |  | 4371 | тыс.руб. |  |  |  |  | Нормативные затраты труда рабочих |  |  |  | 974.8 | чел.-ч.
| прочих затрат |  | 0 | тыс.руб. |  |  |  |  | Нормативные затраты труда машинистов |  |  |  | 0.66 | чел.-ч.
№ п/п | Обоснование | Наименование работ и затрат |  |  |  | Единица измерения | Количество |  |  | Сметная стоимость, руб.
[7 empty] | на единицу измерения | коэффициенты | всего с учетом коэффициентов | на единицу измерения в базисном уровне цен | индекс | на единицу измерения в текущем уровне цен | коэффициенты | всего в текущем уровне цен
1 | 2 | 3 |  |  |  | 4 | 5 | 6 | 7 | 8 | 9 | 10 | 11 | 12
Раздел 1. Новый раздел | [24 empty] | Раздел 1. Новый раздел
Основное оборудование | [25 empty] | Основное оборудование
1.1 Оборудование КАТС МХ-1000: | [25 empty] | 1.1 Оборудование КАТС МХ-1000:
1 О | прайс | Станция автоматическая телефонная МиниКом МХ-1000 |  |  |  | КОМПЛ | 1 | 1 | 1 |  |  | 4371000 |  | 4371000 | [12 empty] | Станция автоматическая телефонная МиниКом МХ-1000
|  | Всего по позиции |  |  |  | 12: 4371000 | [13 empty] | Всего по позиции
2 | ГЭСНм10-03-001-01 | Стойка, полустойка, каркас стойки или шкаф, масса: до 100 кг |  |  |  | 4: шт; 5: 2; 6: 1; 7: 2 | [12 empty] | Стойка, полустойка, каркас стойки или шкаф, масса: до 100 кг
| 1 | ОТ(ЗТ) |  |  |  | 4: чел.-ч; 7: 16.4; 12: 4356.5 | [14 empty] | ОТ(ЗТ)
| 1-100-30 | Средний разряд работы 3,0 |  |  |  | 4: чел.-ч; 5: 8.2; 7: 16.4; 10: 265.64; 12: 4356.5 | [15 empty] | Средний разряд работы 3,0
| 2 | ЭМ |  |  |  | 12: 1085.06 | [14 empty] | ЭМ
|  | ОТм(ЗТм) |  |  |  | 4: чел.-ч; 7: 0.66; 12: 226.89 | [14 empty] | ОТм(ЗТм)
| 91.06.03-060 | Лебедки электрические тяговым усилием до 5,79 кН (0,59 т) |  |  |  | 4: маш.-ч; 5: 1.33; 7: 2.66; 10: 9.2; 12: 24.47 | [15 empty] | Лебедки электрические тяговым усилием до 5,79 кН (0,59 т)
| 91.06.05-011 | Погрузчики одноковшовые универсальные фронтальные пневмоколесные, номинальная вместимость основного ковша 2,6 м3, грузоподъемность 5 т |  |  |  | 4: маш.-ч; 5: 0.33; 7: 0.66; 10: 1606.95; 12: 1060.59 | [15 empty] | Погрузчики одноковшовые универсальные фронтальные пневмоколесные, номинальная вместимость основного ковша 2,6 м3, грузоподъемность 5 т
| 4-100-050 | ОТм(Зтм) Средний разряд машинистов 5 |  |  |  | 4: чел.-ч; 5: 0.33; 7: 0.66; 10: 343.77; 12: 226.89 | [16 empty] | ОТм(Зтм) Средний разряд машинистов 5
| 4 | М |  |  |  | 12: 1600.17 | [14 empty] | М
| 11.2.11.04-0101 | Фанера с наружными слоями из шпона березы, марка ФСФ, сорт I/II, шлифованная, толщина 4 мм |  |  |  | 4: м3; 5: 0.008; 7: 0.016; 10: 100010.46; 12: 1600.17 | [15 empty] | Фанера с наружными слоями из шпона березы, марка ФСФ, сорт I/II, шлифованная, толщина 4 мм
|  | Итого прямые затраты |  |  |  | 12: 7268.62 | [17 empty] | Итого прямые затраты
2.1 | 421/пр_2020_п.75_пп.а | Вспомогательные ненормируемые материальные ресурсы |  |  |  | 4: %; 5: 2; 7: 2; 12: 87.13 | [18 empty] | Вспомогательные ненормируемые материальные ресурсы
|  | ФОТ |  |  |  | 12: 4583.39 | [19 empty] | ФОТ
| Пр/812-051.1-1 | НР Прокладка и монтаж сетей связи |  |  |  | 4: %; 5: 90; 7: 90; 12: 4125.05 | [19 empty] | НР Прокладка и монтаж сетей связи
| Пр/774-051.1 | СП Прокладка и монтаж сетей связи |  |  |  | 4: %; 5: 46; 7: 46; 12: 2108.36 | [19 empty] | СП Прокладка и монтаж сетей связи
|  | Всего по позиции |  |  |  | 10: 6794.58; 12: 13589.16 | [13 empty] | Всего по позиции
3 О | прайс | Блок базовый комбинированной АТС (шкаф 600х800х45U) без БП ЕКВМ.469434.053-01 |  |  |  | 4: шт; 5: 2; 6: 1; 7: 2 | [12 empty] | Блок базовый комбинированной АТС (шкаф 600х800х45U) без БП ЕКВМ.469434.053-01
|  | Всего по позиции | [25 empty] | Всего по позиции
4 | ГЭСНм10-03-031-05 | Электронная учрежденческо-производственная станция с цифровой коммутационной системой с количеством портов свыше 100 до 500: монтаж станции |  |  |  | 4: 100 номеров; 5: 3.2; 6: 1; 7: 3.2 | [12 empty] | Электронная учрежденческо-производственная станция с цифровой коммутационной системой с количеством портов свыше 100 до 500: монтаж станции
|  | Объем=(256+64) / 100 | [32 empty] | Объем=(256+64) / 100
| 1 | ОТ(ЗТ) |  |  |  | 4: чел.-ч; 7: 124.8; 12: 42902.5 | [14 empty] | ОТ(ЗТ)
| 2-100-05 | Рабочий 5 разряда |  |  |  | 4: чел.-ч; 5: 39; 7: 124.8; 10: 343.77; 12: 42902.5 | [15 empty] | Рабочий 5 разряда
|  | Итого прямые затраты |  |  |  | 12: 42902.5 | [17 empty] | Итого прямые затраты
4.1 | 421/пр_2020_п.75_пп.а | Вспомогательные ненормируемые материальные ресурсы |  |  |  | 4: %; 5: 2; 7: 2; 12: 858.05 | [18 empty] | Вспомогательные ненормируемые материальные ресурсы
|  | ФОТ |  |  |  | 12: 42902.5 | [19 empty] | ФОТ
| Пр/812-051.1-1 | НР Прокладка и монтаж сетей связи |  |  |  | 4: %; 5: 90; 7: 90; 12: 38612.25 | [19 empty] | НР Прокладка и монтаж сетей связи
| Пр/774-051.1 | СП Прокладка и монтаж сетей связи |  |  |  | 4: %; 5: 46; 7: 46; 12: 19735.15 | [19 empty] | СП Прокладка и монтаж сетей связи
|  | Всего по позиции |  |  |  | 10: 31908.73; 12: 102107.95 | [13 empty] | Всего по позиции
5 | ГЭСНм10-03-031-06 | Электронная учрежденческо-производственная станция с цифровой коммутационной системой с количеством портов свыше 100 до 500: настройка станции |  |  |  | 4: 100 номеров; 5: 3.2; 6: 1; 7: 3.2 | [12 empty] | Электронная учрежденческо-производственная станция с цифровой коммутационной системой с количеством портов свыше 100 до 500: настройка станции
|  | Объем=(256+64) / 100 | [32 empty] | Объем=(256+64) / 100
| 1 | ОТ(ЗТ) |  |  |  | 4: чел.-ч; 7: 784; 12: 376272.96 | [14 empty] | ОТ(ЗТ)
| 3-200-01 | Инженер I категории |  |  |  | 4: чел.-ч; 5: 245; 7: 784; 10: 479.94; 12: 376272.96 | [15 empty] | Инженер I категории
|  | Итого прямые затраты |  |  |  | 12: 376272.96 | [17 empty] | Итого прямые затраты
5.1 | 421/пр_2020_п.75_пп.а | Вспомогательные ненормируемые материальные ресурсы |  |  |  | 4: %; 5: 2; 7: 2; 12: 7525.46 | [18 empty] | Вспомогательные ненормируемые материальные ресурсы
|  | ФОТ |  |  |  | 12: 376272.96 | [19 empty] | ФОТ
| Пр/812-051.1-1 | НР Прокладка и монтаж сетей связи |  |  |  | 4: %; 5: 90; 7: 90; 12: 338645.66 | [19 empty] | НР Прокладка и монтаж сетей связи
| Пр/774-051.1 | СП Прокладка и монтаж сетей связи |  |  |  | 4: %; 5: 46; 7: 46; 12: 173085.56 | [19 empty] | СП Прокладка и монтаж сетей связи
|  | Всего по позиции |  |  |  | 10: 279853.01; 12: 895529.64 | [13 empty] | Всего по позиции
6 О | прайс | Коммутатор программный 2U, 48B 1+1, 1Тб (без лицензий) MX-1000-SC-4S |  |  |  | 4: шт; 5: 2; 6: 1; 7: 2 | [12 empty] | Коммутатор программный 2U, 48B 1+1, 1Тб (без лицензий) MX-1000-SC-4S
|  | Всего по позиции | [25 empty] | Всего по позиции
7 О | прайс | Лицензия на подключение 10 SIP-абонентов |  |  |  | 4: шт; 5: 3; 6: 1; 7: 3 | [12 empty] | Лицензия на подключение 10 SIP-абонентов
|  | Всего по позиции | [25 empty] | Всего по позиции
8 О | прайс | Лицензия на подключение 50 SIP-абонентов | [24 empty] | Лицензия на подключение 50 SIP-абонентов | bar: 4 to 7
|  | Всего по позиции | [25 empty] | Всего по позиции
9 О | прайс | Шлюз 1U, 48B MX-1000-8FXO/24FXS |  |  |  | 4: шт; 5: 2; 6: 1; 7: 2 | [12 empty] | Шлюз 1U, 48B MX-1000-8FXO/24FXS
|  | Всего по позиции | [25 empty] | Всего по позиции
10 О | прайс | Шлюз 1U, 220B MX-1000-12E&M | [24 empty] | Шлюз 1U, 220B MX-1000-12E&M | bar: 4 to 7
|  | Всего по позиции | [25 empty] | Всего по позиции
11 О | прайс | Шлюз цифровых интерфейсов Е1 1U, 48B 1+1 MX-1000-E1-4 | [24 empty] | Шлюз цифровых интерфейсов Е1 1U, 48B 1+1 MX-1000-E1-4 | bar: 4 to 7
|  | Всего по позиции | [25 empty] | Всего по позиции
12 О | прайс | Управляемый коммутатор 1U 48B NTS-15080-DC | [24 empty] | Управляемый коммутатор 1U 48B NTS-15080-DC | bar: 4 to 7
|  | Всего по позиции | [25 empty] | Всего по позиции
13 О | прайс | Управляемый коммутатор 1U 220B NTS-15080-АC | [24 empty] | Управляемый коммутатор 1U 220B NTS-15080-АC | bar: 4 to 7
|  | Всего по позиции | [25 empty] | Всего по позиции
14 О | прайс | Рабочее место оператора Term-PC-N | [24 empty] | Рабочее место оператора Term-PC-N | bar: 4 to 7
|  | Всего по позиции | [25 empty] | Всего по позиции
15 О | прайс | Блок силовых розеток 19" без шнура с выкл., 8 розеток, черный БР 16-008 | [24 empty] | Блок силовых розеток 19" без шнура с выкл., 8 розеток, черный БР 16-008 | bar: 4 to 7
|  | Всего по позиции | [25 empty] | Всего по позиции
16 О | прайс | Патч-корд UTP RJ-45 Cat.5e L=1,5 м |  |  |  | 4: ШТ; 5: 10; 6: 1; 7: 10 | [12 empty] | Патч-корд UTP RJ-45 Cat.5e L=1,5 м
|  | Всего по позиции | [25 empty] | Всего по позиции
17 О | прайс | Патч-панель 19", 2U, 48 порта RJ45, категория 5е, FTP |  |  |  | 4: шт; 5: 3; 6: 1; 7: 3 | [12 empty] | Патч-панель 19", 2U, 48 порта RJ45, категория 5е, FTP
|  | Всего по позиции | [25 empty] | Всего по позиции
18 | ГЭСНм10-03-031-04 | Электронная учрежденческо-производственная станция с цифровой коммутационной системой с количеством портов свыше 100 до 500: монтаж кросса |  |  |  | 4: 100 номеров; 5: 3.2; 6: 1; 7: 3.2 | [12 empty] | Электронная учрежденческо-производственная станция с цифровой коммутационной системой с количеством портов свыше 100 до 500: монтаж кросса
|  | Объем=(256+64) / 100 | [32 empty] | Объем=(256+64) / 100
| 1 | ОТ(ЗТ) |  |  |  | 4: чел.-ч; 7: 49.6; 12: 17050.99 | [14 empty] | ОТ(ЗТ)
| 2-100-05 | Рабочий 5 разряда |  |  |  | 4: чел.-ч; 5: 15.5; 7: 49.6; 10: 343.77; 12: 17050.99 | [15 empty] | Рабочий 5 разряда
|  | Итого прямые затраты |  |  |  | 12: 17050.99 | [17 empty] | Итого прямые затраты
18.1 | 421/пр_2020_п.75_пп.а | Вспомогательные ненормируемые материальные ресурсы |  |  |  | 4: %; 5: 2; 7: 2; 12: 341.02 | [18 empty] | Вспомогательные ненормируемые материальные ресурсы
|  | ФОТ |  |  |  | 12: 17050.99 | [19 empty] | ФОТ
| Пр/812-051.1-1 | НР Прокладка и монтаж сетей связи |  |  |  | 4: %; 5: 90; 7: 90; 12: 15345.89 | [19 empty] | НР Прокладка и монтаж сетей связи
| Пр/774-051.1 | СП Прокладка и монтаж сетей связи |  |  |  | 4: %; 5: 46; 7: 46; 12: 7843.46 | [19 empty] | СП Прокладка и монтаж сетей связи
|  | Всего по позиции |  |  |  | 10: 12681.68; 12: 40581.36 | [13 empty] | Всего по позиции
19 О | прайс | Кабель верхний DX-Cabl-AK-S-5 |  |  |  | 4: шт; 5: 3; 6: 1; 7: 3 | [12 empty] | Кабель верхний DX-Cabl-AK-S-5
|  | Всего по позиции | [25 empty] | Всего по позиции
20 О | прайс | Кабель нижний DX-Cabl-AK-S-5 |  |  |  | 4: шт; 5: 3; 6: 1; 7: 3 | [12 empty] | Кабель нижний DX-Cabl-AK-S-5
|  | Всего по позиции | [25 empty] | Всего по позиции
21 О | прайс | Комплект кроссового оборудования: кросс-рама на 180 пар KRONE | [24 empty] | Комплект кроссового оборудования: кросс-рама на 180 пар KRONE | bar: 4 to 7
|  | Всего по позиции | [25 empty] | Всего по позиции
22 О | прайс | Полка под обрезки ЕКВМ.669320.1-035 | [24 empty] | Полка под обрезки ЕКВМ.669320.1-035 | bar: 4 to 7
|  | Всего по позиции | [25 empty] | Всего по позиции
23 О | прайс | Плинт 2/10 с нормально замкнутыми контактами 0..9 SMB-TM-012-BP-09 LSA-PROFIL |  |  |  | 4: шт; 5: 18; 6: 1; 7: 18 | [12 empty] | Плинт 2/10 с нормально замкнутыми контактами 0..9 SMB-TM-012-BP-09 LSA-PROFIL
|  | Всего по позиции | [25 empty] | Всего по позиции
лицензии | [25 empty] | лицензии
24 О | прайс | Лицензия программного комплекса комбинированной АТС "МиниКом М |  |  |  | 4: шт; 5: 2; 6: 1; 7: 2 | [12 empty] | Лицензия программного комплекса комбинированной АТС "МиниКом М
|  | Всего по позиции | [25 empty] | Всего по позиции
25 О | прайс | Лицензия на активацию функции "Автоинформатор-Голосовое меню" | [24 empty] | Лицензия на активацию функции "Автоинформатор-Голосовое меню" | bar: 4 to 7
|  | Всего по позиции | [25 empty] | Всего по позиции
26 О | прайс | Лицензия на активацию функции "Регистратор переговоров" на 10 ка | [24 empty] | Лицензия на активацию функции "Регистратор переговоров" на 10 ка | bar: 4 to 7
|  | Всего по позиции | [25 empty] | Всего по позиции
27 О | прайс | Лицензия для подключения 10 SIP-транков | [24 empty] | Лицензия для подключения 10 SIP-транков | bar: 4 to 7
|  | Всего по позиции | [25 empty] | Всего по позиции
|  | Итоги по разделу 1 Новый раздел : | [33 empty] | Итоги по разделу 1 Новый раздел :
|  | Итого прямые затраты (справочно) |  |  |  | 12: 452306.73 | [22 empty] | Итого прямые затраты (справочно)
|  | в том числе: | [34 empty] | в том числе:
|  | Оплата труда рабочих |  |  |  | 12: 440582.95 | [22 empty] | Оплата труда рабочих
|  | Эксплуатация машин |  |  |  | 12: 1085.06 | [22 empty] | Эксплуатация машин
|  | Оплата труда машинистов (Отм) |  |  |  | 12: 226.89 | [22 empty] | Оплата труда машинистов (Отм)
|  | Материалы |  |  |  | 12: 10411.83 | [22 empty] | Материалы
|  | Монтажные работы |  |  |  | 12: 1051808.11 | [22 empty] | Монтажные работы
|  | в том числе: | [34 empty] | в том числе:
|  | оплата труда |  |  |  | 12: 440582.95 | [22 empty] | оплата труда
|  | эксплуатация машин и механизмов |  |  |  | 12: 1085.06 | [22 empty] | эксплуатация машин и механизмов
|  | оплата труда машинистов (Отм) |  |  |  | 12: 226.89 | [22 empty] | оплата труда машинистов (Отм)
|  | материалы |  |  |  | 12: 10411.83 | [22 empty] | материалы
|  | накладные расходы |  |  |  | 12: 396728.85 | [22 empty] | накладные расходы
|  | сметная прибыль |  |  |  | 12: 202772.53 | [22 empty] | сметная прибыль
|  | Оборудование |  |  |  | 12: 4371000 | [22 empty] | Оборудование
|  | Итого ФОТ (справочно) |  |  |  | 12: 440809.84 | [22 empty] | Итого ФОТ (справочно)
|  | Итого накладные расходы (справочно) |  |  |  | 12: 396728.85 | [22 empty] | Итого накладные расходы (справочно)
|  | Итого сметная прибыль (справочно) |  |  |  | 12: 202772.53 | [22 empty] | Итого сметная прибыль (справочно)
|  | Итого по разделу 1 Новый раздел |  |  |  | 12: 5422808.11 | [23 empty] | Итого по разделу 1 Новый раздел
|  | Справочно | [36 empty] | Справочно
|  | затраты труда рабочих |  |  |  | 7: 974.8 | [25 empty] | затраты труда рабочих
|  | затраты труда машинистов |  |  |  | 7: 0.66 | [25 empty] | затраты труда машинистов
Раздел 2. Новый Раздел | [24 empty] | Раздел 2. Новый Раздел
1.2 Абонентское оборудование | [25 empty] | 1.2 Абонентское оборудование
28 | ГЭСНм10-02-030-01 | Аппарат телефонный системы ЦБ или АТС: настольный |  |  |  | 4: шт; 5: 45; 6: 1; 7: 45 | [26 empty] | Аппарат телефонный системы ЦБ или АТС: настольный
|  | Объем=6+37+2 | [39 empty] | Объем=6+37+2
| 1 | ОТ(ЗТ) |  |  |  | 4: чел.-ч; 7: 32.4; 12: 9691.81 | [28 empty] | ОТ(ЗТ)
| 1-100-40 | Средний разряд работы 4,0 |  |  |  | 4: чел.-ч; 5: 0.72; 7: 32.4; 10: 299.13; 12: 9691.81 | [29 empty] | Средний разряд работы 4,0
| 4 | М |  |  |  | 12: 825.68 | [28 empty] | М
| 11.1.03.05-0065 | Доска необрезная хвойных пород, естественной влажности, длина 2-6,5 м, ширина 100-250, толщина 30-50 мм, сорт III |  |  |  | 4: м3; 5: 0.001; 7: 0.045; 10: 10425.9; 12: 469.17 | [29 empty] | Доска необрезная хвойных пород, естественной влажности, длина 2-6,5 м, ширина 100-250, толщина 30-50 мм, сорт III
| 11.3.03.15-0031 | Подрозетники под РПВ-1 |  |  |  | 4: 100 шт; 5: 0.01; 7: 0.45; 10: 792.25; 12: 356.51 | [29 empty] | Подрозетники под РПВ-1
|  | Итого прямые затраты |  |  |  | 12: 10517.49 | [30 empty] | Итого прямые затраты
28.1 | 421/пр_2020_п.75_пп.а | Вспомогательные ненормируемые материальные ресурсы |  |  |  | 4: %; 5: 2; 7: 2; 12: 193.84 | [31 empty] | Вспомогательные ненормируемые материальные ресурсы
|  | ФОТ |  |  |  | 12: 9691.81 | [32 empty] | ФОТ
| Пр/812-051.1-1 | НР Прокладка и монтаж сетей связи |  |  |  | 4: %; 5: 90; 7: 90; 12: 8722.63 | [32 empty] | НР Прокладка и монтаж сетей связи
| Пр/774-051.1 | СП Прокладка и монтаж сетей связи |  |  |  | 4: %; 5: 46; 7: 46; 12: 4458.23 | [32 empty] | СП Прокладка и монтаж сетей связи
|  | Всего по позиции |  |  |  | 10: 530.94; 12: 23892.19 | [33 empty] | Всего по позиции
29 О | прайс | Аппарат телефонный МиниКом-ТА-IP-4 |  |  |  | 4: шт; 5: 6; 6: 1; 7: 6 | [26 empty] | Аппарат телефонный МиниКом-ТА-IP-4
|  | Всего по позиции | [45 empty] | Всего по позиции
30 О | прайс | Аппарат телефонный "МиниКом-ТА-IP-2" |  |  |  | 4: шт; 5: 37; 6: 1; 7: 37 | [26 empty] | Аппарат телефонный "МиниКом-ТА-IP-2"
|  | Всего по позиции | [45 empty] | Всего по позиции
31 О | прайс | Телефонный аппарат TeXet TX-259 |  |  |  | 4: шт; 5: 2; 6: 1; 7: 2 | [26 empty] | Телефонный аппарат TeXet TX-259
|  | Всего по позиции | [45 empty] | Всего по позиции
32 О | прайс | Консоль расширения КР60 (ТА-IP-4) |  |  |  | 4: шт; 5: 6; 6: 1; 7: 6 | [26 empty] | Консоль расширения КР60 (ТА-IP-4)
|  | Всего по позиции | [45 empty] | Всего по позиции
33 О | прайс | Блок питания |  |  |  | 4: шт; 5: 6; 6: 1; 7: 6 | [26 empty] | Блок питания
|  | Всего по позиции | [45 empty] | Всего по позиции
1.3 Оборудование DECT | [25 empty] | 1.3 Оборудование DECT
34 | ГЭСНм10-04-087-03 | Комплект приемно-передающего оборудования: на 8 радиоканалов |  |  |  | 4: компл; 5: 1; 6: 1; 7: 1 | [26 empty] | Комплект приемно-передающего оборудования: на 8 радиоканалов
| 1 | ОТ(ЗТ) |  |  |  | 4: чел.-ч; 7: 219; 12: 65509.47 | [28 empty] | ОТ(ЗТ)
| 1-100-40 | Средний разряд работы 4,0 |  |  |  | 4: чел.-ч; 5: 219; 7: 219; 10: 299.13; 12: 65509.47 | [29 empty] | Средний разряд работы 4,0
| 2 | ЭМ |  |  |  | 12: 17596.1 | [28 empty] | ЭМ
|  | ОТм(ЗТм) |  |  |  | 4: чел.-ч; 7: 10.95; 12: 3764.28 | [28 empty] | ОТм(ЗТм)
| 91.06.05-011 | Погрузчики одноковшовые универсальные фронтальные пневмоколесные, номинальная вместимость основного ковша 2,6 м3, грузоподъемность 5 т |  |  |  | 4: маш.-ч; 5: 10.95; 7: 10.95; 10: 1606.95; 12: 17596.1 | [29 empty] | Погрузчики одноковшовые универсальные фронтальные пневмоколесные, номинальная вместимость основного ковша 2,6 м3, грузоподъемность 5 т
| 4-100-050 | ОТм(Зтм) Средний разряд машинистов 5 |  |  |  | 4: чел.-ч; 5: 10.95; 7: 10.95; 10: 343.77; 12: 3764.28 | [34 empty] | ОТм(Зтм) Средний разряд машинистов 5
| 4 | М |  |  |  | 12: 203.25 | [28 empty] | М
| 25.2.01.01-0014 | Бирки кабельные маркировочные пластмассовые У136 |  |  |  | 4: 100 шт; 5: 0.9; 7: 0.9; 10: 221.59; 12: 199.43 | [29 empty] | Бирки кабельные маркировочные пластмассовые У136
| 21.2.03.02-1200 | Трубки из поливинилхлоридного пластиката ТВ-40, высший и первый сорт, внутренний диаметр 0,50-9,00 мм |  |  |  | 4: кг; 5: 0.01; 7: 0.01; 10: 382.09; 12: 3.82 | [29 empty] | Трубки из поливинилхлоридного пластиката ТВ-40, высший и первый сорт, внутренний диаметр 0,50-9,00 мм
|  | Итого прямые затраты |  |  |  | 12: 87073.1 | [30 empty] | Итого прямые затраты
34.1 | 421/пр_2020_п.75_пп.а | Вспомогательные ненормируемые материальные ресурсы |  |  |  | 4: %; 5: 2; 7: 2; 12: 1310.19 | [31 empty] | Вспомогательные ненормируемые материальные ресурсы
|  | ФОТ |  |  |  | 12: 69273.75 | [32 empty] | ФОТ
| Пр/812-051.2-1 | НР Монтаж радиотелевизионного и электронного оборудования |  |  |  | 4: %; 5: 95; 7: 95; 12: 65810.06 | [32 empty] | НР Монтаж радиотелевизионного и электронного оборудования
| Пр/774-051.2 | СП Монтаж радиотелевизионного и электронного оборудования |  |  |  | 4: %; 5: 53; 7: 53; 12: 36715.09 | [32 empty] | СП Монтаж радиотелевизионного и электронного оборудования
|  | Всего по позиции |  |  |  | 10: 190908.44; 12: 190908.44 | [33 empty] | Всего по позиции
35 О | прайс | Базовая станция DMC-BS-E1-12 ver.4.2 |  |  |  | 4: шт; 5: 8; 6: 1; 7: 8 | [26 empty] | Базовая станция DMC-BS-E1-12 ver.4.2
|  | Всего по позиции | [45 empty] | Всего по позиции
36 О | прайс | Комплект кабелей, разъемов, креплений на 1БС мод 2 (для МС-систем) |  |  |  | 4: шт; 5: 8; 6: 1; 7: 8 | [26 empty] | Комплект кабелей, разъемов, креплений на 1БС мод 2 (для МС-систем)
|  | Всего по позиции | [45 empty] | Всего по позиции
37 О | прайс | Контроллер DECT DMC-CS-1U | [38 empty] | Контроллер DECT DMC-CS-1U | bar: 4 to 7
|  | Всего по позиции | [45 empty] | Всего по позиции
38 О | прайс | Комплект документации на оборудование "МиниКом-DECT" | [38 empty] | Комплект документации на оборудование "МиниКом-DECT" | bar: 4 to 7
|  | Всего по позиции | [45 empty] | Всего по позиции
39 О | прайс | Кабель верхний DX-Cabl-AK-S-DECT-5 | [38 empty] | Кабель верхний DX-Cabl-AK-S-DECT-5 | bar: 4 to 7
|  | Всего по позиции | [45 empty] | Всего по позиции
40 О | прайс | Кабель нижний DX-Cabl-AK-S-DECT-5 | [38 empty] | Кабель нижний DX-Cabl-AK-S-DECT-5 | bar: 4 to 7
|  | Всего по позиции | [45 empty] | Всего по позиции
41 | ГЭСНм10-05-011-01 | Антенны приемо-передающие параболические на установленной башне (мачте) высотой до 10 м, диаметр антенны: до 1,8 м |  |  |  | 4: антенна; 5: 16; 6: 1; 7: 16 | [26 empty] | Антенны приемо-передающие параболические на установленной башне (мачте) высотой до 10 м, диаметр антенны: до 1,8 м
| 1 | ОТ(ЗТ) |  |  |  | 4: чел.-ч; 7: 39.04; 12: 15686.66 | [28 empty] | ОТ(ЗТ)
| 1-100-60 | Средний разряд работы 6,0 |  |  |  | 4: чел.-ч; 5: 2.44; 7: 39.04; 10: 401.81; 12: 15686.66 | [29 empty] | Средний разряд работы 6,0
| 2 | ЭМ |  |  |  | 12: 4641.71 | [28 empty] | ЭМ
|  | ОТм(ЗТм) |  |  |  | 4: чел.-ч; 7: 3.36; 12: 1005.08 | [28 empty] | ОТм(ЗТм)
| 91.05.13-011 | Автомобили бортовые, грузоподъемность до 10 т, с краном-манипулятором, грузоподъемность 3,7 т |  |  |  | 4: маш.-ч; 5: 0.21; 7: 3.36; 10: 1381.46; 12: 4641.71 | [29 empty] | Автомобили бортовые, грузоподъемность до 10 т, с краном-манипулятором, грузоподъемность 3,7 т
| 4-100-040 | ОТм(Зтм) Средний разряд машинистов 4 |  |  |  | 4: чел.-ч; 5: 0.21; 7: 3.36; 10: 299.13; 12: 1005.08 | [34 empty] | ОТм(Зтм) Средний разряд машинистов 4
|  | Итого прямые затраты |  |  |  | 12: 21333.45 | [30 empty] | Итого прямые затраты
41.1 | 421/пр_2020_п.75_пп.а | Вспомогательные ненормируемые материальные ресурсы |  |  |  | 4: %; 5: 2; 7: 2; 12: 313.73 | [31 empty] | Вспомогательные ненормируемые материальные ресурсы
|  | ФОТ |  |  |  | 12: 16691.74 | [32 empty] | ФОТ
| Пр/812-051.2-1 | НР Монтаж радиотелевизионного и электронного оборудования |  |  |  | 4: %; 5: 95; 7: 95; 12: 15857.15 | [32 empty] | НР Монтаж радиотелевизионного и электронного оборудования
| Пр/774-051.2 | СП Монтаж радиотелевизионного и электронного оборудования |  |  |  | 4: %; 5: 53; 7: 53; 12: 8846.62 | [32 empty] | СП Монтаж радиотелевизионного и электронного оборудования
|  | Всего по позиции |  |  |  | 10: 2896.93; 12: 46350.95 | [33 empty] | Всего по позиции
42 О | прайс | Абонентская антенна 8,0dBi AA 8,0Г АА-1819/85/8/0/V |  |  |  | 4: шт; 5: 16; 6: 1; 7: 16 | [26 empty] | Абонентская антенна 8,0dBi AA 8,0Г АА-1819/85/8/0/V
|  | Всего по позиции | [45 empty] | Всего по позиции
43 О | прайс | Трубка дополнительная DECT c ЗУ (радиотелефон) |  |  |  | 4: шт; 5: 6; 6: 1; 7: 6 | [26 empty] | Трубка дополнительная DECT c ЗУ (радиотелефон)
|  | Всего по позиции | [45 empty] | Всего по позиции
1.5 Система бесперебойного питания | [25 empty] | 1.5 Система бесперебойного питания
44 | ГЭСНм11-03-001-01 | Приборы, устанавливаемые на металлоконструкциях, щитах и пультах, масса: до 5 кг |  |  |  | 4: шт; 5: 7; 6: 1; 7: 7 | [26 empty] | Приборы, устанавливаемые на металлоконструкциях, щитах и пультах, масса: до 5 кг
|  | Объем=1+1+2+3 | [39 empty] | Объем=1+1+2+3
| 1 | ОТ(ЗТ) |  |  |  | 4: чел.-ч; 7: 3.64; 12: 1121.34 | [28 empty] | ОТ(ЗТ)
| 1-100-42 | Средний разряд работы 4,2 |  |  |  | 4: чел.-ч; 5: 0.52; 7: 3.64; 10: 308.06; 12: 1121.34 | [29 empty] | Средний разряд работы 4,2
|  | Итого прямые затраты |  |  |  | 12: 1121.34 | [30 empty] | Итого прямые затраты
44.1 | 421/пр_2020_п.75_пп.а | Вспомогательные ненормируемые материальные ресурсы |  |  |  | 4: %; 5: 2; 7: 2; 12: 22.43 | [31 empty] | Вспомогательные ненормируемые материальные ресурсы
|  | ФОТ |  |  |  | 12: 1121.34 | [32 empty] | ФОТ
| Пр/812-053.0-1 | НР Приборы, средства автоматизации и вычислительной техники |  |  |  | 4: %; 5: 90; 7: 90; 12: 1009.21 | [32 empty] | НР Приборы, средства автоматизации и вычислительной техники
| Пр/774-053.0 | СП Приборы, средства автоматизации и вычислительной техники |  |  |  | 4: %; 5: 46; 7: 46; 12: 515.82 | [32 empty] | СП Приборы, средства автоматизации и вычислительной техники
|  | Всего по позиции |  |  |  | 10: 381.26; 12: 2668.8 | [33 empty] | Всего по позиции
45 О | прайс | Система бесперебойного питания 220В на базе ИБП Штиль SR1102L c АКБ 50Ач | [38 empty] | Система бесперебойного питания 220В на базе ИБП Штиль SR1102L c АКБ 50Ач | bar: 4 to 7
|  | Всего по позиции | [45 empty] | Всего по позиции
46 О | прайс | Установка питания постоянного тока Штиль с TCP-IP PS48-0080-2U (3/1000) | [38 empty] | Установка питания постоянного тока Штиль с TCP-IP PS48-0080-2U (3/1000) | bar: 4 to 7
|  | Всего по позиции | [45 empty] | Всего по позиции
47 О | прайс | Блок резервного электропитания DX-500BPR-80БЭК |  |  |  | 4: шт; 5: 2; 6: 1; 7: 2 | [26 empty] | Блок резервного электропитания DX-500BPR-80БЭК
|  | Всего по позиции | [45 empty] | Всего по позиции
48 О | прайс | Полка для аккумуляторов |  |  |  | 4: шт; 5: 3; 6: 1; 7: 3 | [26 empty] | Полка для аккумуляторов
|  | Всего по позиции | [45 empty] | Всего по позиции
1.6 Оборудование поисковой ГГС | [25 empty] | 1.6 Оборудование поисковой ГГС
49 | ГЭСНм10-02-016-07 | Отдельно устанавливаемый: усилитель дуплексный или абонентский | [38 empty] | Отдельно устанавливаемый: усилитель дуплексный или абонентский | bar: 4 to 7
| 1 | ОТ(ЗТ) |  |  |  | 4: чел.-ч; 7: 12.4; 12: 4262.75 | [28 empty] | ОТ(ЗТ)
| 1-100-50 | Средний разряд работы 5,0 |  |  |  | 4: чел.-ч; 5: 12.4; 7: 12.4; 10: 343.77; 12: 4262.75 | [29 empty] | Средний разряд работы 5,0
| 2 | ЭМ |  |  |  | 12: 803.48 | [28 empty] | ЭМ
|  | ОТм(ЗТм) |  |  |  | 4: чел.-ч; 7: 0.5; 12: 171.89 | [28 empty] | ОТм(ЗТм)
| 91.06.05-011 | Погрузчики одноковшовые универсальные фронтальные пневмоколесные, номинальная вместимость основного ковша 2,6 м3, грузоподъемность 5 т |  |  |  | 4: маш.-ч; 5: 0.5; 7: 0.5; 10: 1606.95; 12: 803.48 | [29 empty] | Погрузчики одноковшовые универсальные фронтальные пневмоколесные, номинальная вместимость основного ковша 2,6 м3, грузоподъемность 5 т
| 4-100-050 | ОТм(Зтм) Средний разряд машинистов 5 |  |  |  | 4: чел.-ч; 5: 0.5; 7: 0.5; 10: 343.77; 12: 171.89 | [34 empty] | ОТм(Зтм) Средний разряд машинистов 5
| 4 | М |  |  |  | 12: 5.45 | [28 empty] | М
| 14.3.02.01-0371 | Краска водно-дисперсионная акрилатная ВД-АК-111 |  |  |  | 4: т; 5: 2e-05; 7: 2e-05; 10: 80575.91; 12: 1.61 | [29 empty] | Краска водно-дисперсионная акрилатная ВД-АК-111
| 14.4.03.06-0001 | Лак электроизоляционный МЛ-92 |  |  |  | 4: кг; 5: 0.02; 7: 0.02; 10: 192.08; 12: 3.84 | [29 empty] | Лак электроизоляционный МЛ-92
|  | Итого прямые затраты |  |  |  | 12: 5243.57 | [30 empty] | Итого прямые затраты
49.1 | 421/пр_2020_п.75_пп.а | Вспомогательные ненормируемые материальные ресурсы |  |  |  | 4: %; 5: 2; 7: 2; 12: 85.26 | [31 empty] | Вспомогательные ненормируемые материальные ресурсы
|  | ФОТ |  |  |  | 12: 4434.64 | [32 empty] | ФОТ
| Пр/812-051.1-1 | НР Прокладка и монтаж сетей связи |  |  |  | 4: %; 5: 90; 7: 90; 12: 3991.18 | [32 empty] | НР Прокладка и монтаж сетей связи
| Пр/774-051.1 | СП Прокладка и монтаж сетей связи |  |  |  | 4: %; 5: 46; 7: 46; 12: 2039.93 | [32 empty] | СП Прокладка и монтаж сетей связи
|  | Всего по позиции |  |  |  | 10: 11359.94; 12: 11359.94 | [33 empty] | Всего по позиции
50 О | прайс | Универсальный усилитель мощности 360 Вт 2U RA-8236 | [38 empty] | Универсальный усилитель мощности 360 Вт 2U RA-8236 | bar: 4 to 7
|  | Всего по позиции | [45 empty] | Всего по позиции
51 О | прайс | Комплект коммутации центрального оборудования Cable KIT | [38 empty] | Комплект коммутации центрального оборудования Cable KIT | bar: 4 to 7
|  | Всего по позиции | [45 empty] | Всего по позиции
52 | ГЭСНм10-04-064-01 | Громкоговоритель настольный | [38 empty] | Громкоговоритель настольный | bar: 4 to 7
| 1 | ОТ(ЗТ) |  |  |  | 4: чел.-ч; 7: 3; 12: 796.92 | [28 empty] | ОТ(ЗТ)
| 1-100-30 | Средний разряд работы 3,0 |  |  |  | 4: чел.-ч; 5: 3; 7: 3; 10: 265.64; 12: 796.92 | [29 empty] | Средний разряд работы 3,0
| 4 | М |  |  |  | 12: 3.84 | [28 empty] | М
| 14.4.03.06-0001 | Лак электроизоляционный МЛ-92 |  |  |  | 4: кг; 5: 0.02; 7: 0.02; 10: 192.08; 12: 3.84 | [29 empty] | Лак электроизоляционный МЛ-92
|  | Итого прямые затраты |  |  |  | 12: 800.76 | [30 empty] | Итого прямые затраты
52.1 | 421/пр_2020_п.75_пп.а | Вспомогательные ненормируемые материальные ресурсы |  |  |  | 4: %; 5: 2; 7: 2; 12: 15.94 | [31 empty] | Вспомогательные ненормируемые материальные ресурсы
|  | ФОТ |  |  |  | 12: 796.92 | [32 empty] | ФОТ
| Пр/812-051.2-1 | НР Монтаж радиотелевизионного и электронного оборудования |  |  |  | 4: %; 5: 95; 7: 95; 12: 757.07 | [32 empty] | НР Монтаж радиотелевизионного и электронного оборудования
| Пр/774-051.2 | СП Монтаж радиотелевизионного и электронного оборудования |  |  |  | 4: %; 5: 53; 7: 53; 12: 422.37 | [32 empty] | СП Монтаж радиотелевизионного и электронного оборудования
|  | Всего по позиции |  |  |  | 10: 1996.14; 12: 1996.14 | [33 empty] | Всего по позиции
53 О | прайс | Микрофонная консоль RM-8064 | [38 empty] | Микрофонная консоль RM-8064 | bar: 4 to 7
|  | Всего по позиции | [45 empty] | Всего по позиции
54 | ГЭСНм10-04-101-07 | Громкоговоритель или звуковая колонка: в помещении |  |  |  | 4: шт; 5: 13; 6: 1; 7: 13 | [26 empty] | Громкоговоритель или звуковая колонка: в помещении
|  | Объем=9+4 | [39 empty] | Объем=9+4
| 1 | ОТ(ЗТ) |  |  |  | 4: чел.-ч; 7: 26; 12: 7342.14 | [28 empty] | ОТ(ЗТ)
| 1-100-35 | Средний разряд работы 3,5 |  |  |  | 4: чел.-ч; 5: 2; 7: 26; 10: 282.39; 12: 7342.14 | [29 empty] | Средний разряд работы 3,5
|  | Итого прямые затраты |  |  |  | 12: 7342.14 | [30 empty] | Итого прямые затраты
54.1 | 421/пр_2020_п.75_пп.а | Вспомогательные ненормируемые материальные ресурсы |  |  |  | 4: %; 5: 2; 7: 2; 12: 146.84 | [31 empty] | Вспомогательные ненормируемые материальные ресурсы
|  | ФОТ |  |  |  | 12: 7342.14 | [32 empty] | ФОТ
| Пр/812-051.2-1 | НР Монтаж радиотелевизионного и электронного оборудования |  |  |  | 4: %; 5: 95; 7: 95; 12: 6975.03 | [32 empty] | НР Монтаж радиотелевизионного и электронного оборудования
| Пр/774-051.2 | СП Монтаж радиотелевизионного и электронного оборудования |  |  |  | 4: %; 5: 53; 7: 53; 12: 3891.33 | [32 empty] | СП Монтаж радиотелевизионного и электронного оборудования
|  | Всего по позиции |  |  |  | 10: 1411.95; 12: 18355.34 | [33 empty] | Всего по позиции
55 О | прайс | Громкоговоритель потолочный 6/3/1,5Вт Т-105G (RA-620T) |  |  |  | 4: шт; 5: 9; 6: 1; 7: 9 | [26 empty] | Громкоговоритель потолочный 6/3/1,5Вт Т-105G (RA-620T)
|  | Всего по позиции | [45 empty] | Всего по позиции
56 О | прайс | Громкоговоритель настенный SWS-10 |  |  |  | 4: шт; 5: 4; 6: 1; 7: 4 | [26 empty] | Громкоговоритель настенный SWS-10
|  | Всего по позиции | [45 empty] | Всего по позиции
57 | ГЭСНм10-04-101-08 | Громкоговоритель или звуковая колонка: на столбе или на крыше, мощность до 10 Вт |  |  |  | 4: шт; 5: 2; 6: 1; 7: 2 | [26 empty] | Громкоговоритель или звуковая колонка: на столбе или на крыше, мощность до 10 Вт
| 1 | ОТ(ЗТ) |  |  |  | 4: чел.-ч; 7: 8; 12: 2259.12 | [28 empty] | ОТ(ЗТ)
| 1-100-35 | Средний разряд работы 3,5 |  |  |  | 4: чел.-ч; 5: 4; 7: 8; 10: 282.39; 12: 2259.12 | [29 empty] | Средний разряд работы 3,5
|  | Итого прямые затраты |  |  |  | 12: 2259.12 | [30 empty] | Итого прямые затраты
57.1 | 421/пр_2020_п.75_пп.а | Вспомогательные ненормируемые материальные ресурсы |  |  |  | 4: %; 5: 2; 7: 2; 12: 45.18 | [31 empty] | Вспомогательные ненормируемые материальные ресурсы
|  | ФОТ |  |  |  | 12: 2259.12 | [32 empty] | ФОТ
| Пр/812-051.2-1 | НР Монтаж радиотелевизионного и электронного оборудования |  |  |  | 4: %; 5: 95; 7: 95; 12: 2146.16 | [32 empty] | НР Монтаж радиотелевизионного и электронного оборудования
| Пр/774-051.2 | СП Монтаж радиотелевизионного и электронного оборудования |  |  |  | 4: %; 5: 53; 7: 53; 12: 1197.33 | [32 empty] | СП Монтаж радиотелевизионного и электронного оборудования
|  | Всего по позиции |  |  |  | 10: 2823.9; 12: 5647.79 | [33 empty] | Всего по позиции
58 О | прайс | Громкоговоритель рупорный 30/15Вт, IP-66 алюминий ROXTON HS-30T |  |  |  | 4: шт; 5: 2; 6: 1; 7: 2 | [26 empty] | Громкоговоритель рупорный 30/15Вт, IP-66 алюминий ROXTON HS-30T
|  | Всего по позиции | [45 empty] | Всего по позиции
1.7 Оборудование ЛВС | [25 empty] | 1.7 Оборудование ЛВС
59 | ГЭСНм10-03-001-04 | Плата дополнительная, устанавливаемая на готовом месте стойки |  |  |  | 4: шт; 5: 9; 6: 1; 7: 9 | [26 empty] | Плата дополнительная, устанавливаемая на готовом месте стойки
|  | Объем=2+1+4+2 | [39 empty] | Объем=2+1+4+2
| 1 | ОТ(ЗТ) |  |  |  | 4: чел.-ч; 7: 18.9; 12: 5020.6 | [28 empty] | ОТ(ЗТ)
| 1-100-30 | Средний разряд работы 3,0 |  |  |  | 4: чел.-ч; 5: 2.1; 7: 18.9; 10: 265.64; 12: 5020.6 | [29 empty] | Средний разряд работы 3,0
| 2 | ЭМ |  |  |  | 12: 1157 | [28 empty] | ЭМ
|  | ОТм(ЗТм) |  |  |  | 4: чел.-ч; 7: 0.72; 12: 247.51 | [28 empty] | ОТм(ЗТм)
| 91.06.05-011 | Погрузчики одноковшовые универсальные фронтальные пневмоколесные, номинальная вместимость основного ковша 2,6 м3, грузоподъемность 5 т |  |  |  | 4: маш.-ч; 5: 0.08; 7: 0.72; 10: 1606.95; 12: 1157 | [29 empty] | Погрузчики одноковшовые универсальные фронтальные пневмоколесные, номинальная вместимость основного ковша 2,6 м3, грузоподъемность 5 т
| 4-100-050 | ОТм(Зтм) Средний разряд машинистов 5 |  |  |  | 4: чел.-ч; 5: 0.08; 7: 0.72; 10: 343.77; 12: 247.51 | [34 empty] | ОТм(Зтм) Средний разряд машинистов 5
|  | Итого прямые затраты |  |  |  | 12: 6425.11 | [30 empty] | Итого прямые затраты
59.1 | 421/пр_2020_п.75_пп.а | Вспомогательные ненормируемые материальные ресурсы |  |  |  | 4: %; 5: 2; 7: 2; 12: 100.41 | [31 empty] | Вспомогательные ненормируемые материальные ресурсы
|  | ФОТ |  |  |  | 12: 5268.11 | [32 empty] | ФОТ
| Пр/812-051.1-1 | НР Прокладка и монтаж сетей связи |  |  |  | 4: %; 5: 90; 7: 90; 12: 4741.3 | [32 empty] | НР Прокладка и монтаж сетей связи
| Пр/774-051.1 | СП Прокладка и монтаж сетей связи |  |  |  | 4: %; 5: 46; 7: 46; 12: 2423.33 | [32 empty] | СП Прокладка и монтаж сетей связи
|  | Всего по позиции |  |  |  | 10: 1521.13; 12: 13690.15 | [33 empty] | Всего по позиции
60 | ГЭСНм10-06-068-15 | Настройка простых сетевых трактов: конфигурация и настройка сетевых компонентов (мост, маршрутизатор, модем и т.п.) |  |  |  | 4: шт; 5: 9; 6: 1; 7: 9 | [26 empty] | Настройка простых сетевых трактов: конфигурация и настройка сетевых компонентов (мост, маршрутизатор, модем и т.п.)
|  | Объем=2+1+4+2 | [39 empty] | Объем=2+1+4+2
| 1 | ОТ(ЗТ) |  |  |  | 4: чел.-ч; 7: 288; 12: 132115.68 | [28 empty] | ОТ(ЗТ)
| 3-200-01 | Инженер I категории |  |  |  | 4: чел.-ч; 5: 16; 7: 144; 10: 479.94; 12: 69111.36 | [29 empty] | Инженер I категории
| 3-200-02 | Инженер II категории |  |  |  | 4: чел.-ч; 5: 16; 7: 144; 10: 437.53; 12: 63004.32 | [29 empty] | Инженер II категории
|  | Итого прямые затраты |  |  |  | 12: 132115.68 | [30 empty] | Итого прямые затраты
60.1 | 421/пр_2020_п.75_пп.а | Вспомогательные ненормируемые материальные ресурсы |  |  |  | 4: %; 5: 2; 7: 2; 12: 2642.31 | [31 empty] | Вспомогательные ненормируемые материальные ресурсы
|  | ФОТ |  |  |  | 12: 132115.68 | [32 empty] | ФОТ
| Пр/812-051.1-1 | НР Прокладка и монтаж сетей связи |  |  |  | 4: %; 5: 90; 7: 90; 12: 118904.11 | [32 empty] | НР Прокладка и монтаж сетей связи
| Пр/774-051.1 | СП Прокладка и монтаж сетей связи |  |  |  | 4: %; 5: 46; 7: 46; 12: 60773.21 | [32 empty] | СП Прокладка и монтаж сетей связи
|  | Всего по позиции |  |  |  | 10: 34937.26; 12: 314435.31 | [33 empty] | Всего по позиции
61 О | прайс | Коммутатор Ethernet 10/100/1000 Мб/с 48 Eltex MES2348P |  |  |  | ШТ | 2 | 1 | 2 |  |  | 360000 |  | 720000 | [26 empty] | Коммутатор Ethernet 10/100/1000 Мб/с 48 Eltex MES2348P
|  | Всего по позиции |  |  |  | 12: 720000 | [33 empty] | Всего по позиции
62 О | прайс | Коммутатор Ethernet 10/100/1000 Мб/с 48 Eltex MES2348В |  |  |  | ШТ | 1 | 1 | 1 |  |  | 194000 |  | 194000 | [26 empty] | Коммутатор Ethernet 10/100/1000 Мб/с 48 Eltex MES2348В
|  | Всего по позиции |  |  |  | 12: 194000 | [33 empty] | Всего по позиции
63 О | прайс | Коммутатор Ethernet 10/100/1000 Мб/с 24 Eltex MES2324 |  |  |  | ШТ | 4 | 1 | 4 |  |  | 61334 |  | 245336 | [26 empty] | Коммутатор Ethernet 10/100/1000 Мб/с 24 Eltex MES2324
|  | Всего по позиции |  |  |  | 12: 245336 | [33 empty] | Всего по позиции
64 О | прайс | Маршрутизатор Eltex ESR-200 1000Мбит/с 8x1GbE |  |  |  | ШТ | 2 | 1 | 2 |  |  | 271467 |  | 542934 | [26 empty] | Маршрутизатор Eltex ESR-200 1000Мбит/с 8x1GbE
|  | Всего по позиции |  |  |  | 12: 542934 | [33 empty] | Всего по позиции
65 | ГЭСНм11-04-008-01 | Съемные и выдвижные блоки (модули, ячейки, ТЭЗ), масса: до 5 кг |  |  |  | 4: шт; 5: 2; 6: 1; 7: 2 | [26 empty] | Съемные и выдвижные блоки (модули, ячейки, ТЭЗ), масса: до 5 кг
| 1 | ОТ(ЗТ) |  |  |  | 4: чел.-ч; 7: 2.06; 12: 554.12 | [28 empty] | ОТ(ЗТ)
| 1-100-31 | Средний разряд работы 3,1 |  |  |  | 4: чел.-ч; 5: 1.03; 7: 2.06; 10: 268.99; 12: 554.12 | [29 empty] | Средний разряд работы 3,1
| 2 | ЭМ |  |  |  | 12: 11.85 | [28 empty] | ЭМ
|  | ОТм(ЗТм) |  |  |  | 4: чел.-ч; 7: 0.02; 12: 5.98 | [28 empty] | ОТм(ЗТм)
| 91.14.02-001 | Автомобили бортовые, грузоподъемность до 5 т |  |  |  | 4: маш.-ч; 5: 0.01; 7: 0.02; 10: 592.62; 12: 11.85 | [29 empty] | Автомобили бортовые, грузоподъемность до 5 т
| 4-100-040 | ОТм(Зтм) Средний разряд машинистов 4 |  |  |  | 4: чел.-ч; 5: 0.01; 7: 0.02; 10: 299.13; 12: 5.98 | [34 empty] | ОТм(Зтм) Средний разряд машинистов 4
|  | Итого прямые затраты |  |  |  | 12: 571.95 | [30 empty] | Итого прямые затраты
65.1 | 421/пр_2020_п.75_пп.а | Вспомогательные ненормируемые материальные ресурсы |  |  |  | 4: %; 5: 2; 7: 2; 12: 11.08 | [31 empty] | Вспомогательные ненормируемые материальные ресурсы
|  | ФОТ |  |  |  | 12: 560.1 | [32 empty] | ФОТ
| Пр/812-053.0-1 | НР Приборы, средства автоматизации и вычислительной техники |  |  |  | 4: %; 5: 90; 7: 90; 12: 504.09 | [32 empty] | НР Приборы, средства автоматизации и вычислительной техники
| Пр/774-053.0 | СП Приборы, средства автоматизации и вычислительной техники |  |  |  | 4: %; 5: 46; 7: 46; 12: 257.65 | [32 empty] | СП Приборы, средства автоматизации и вычислительной техники
|  | Всего по позиции |  |  |  | 10: 672.39; 12: 1344.77 | [33 empty] | Всего по позиции
66 О | прайс | Модуль SFP Moxa 1GLXLC SFP/1G-LC-10КМ-1310 нм |  |  |  | ШТ | 2 | 1 | 2 |  |  | 41975 |  | 83950 | [26 empty] | Модуль SFP Moxa 1GLXLC SFP/1G-LC-10КМ-1310 нм
|  | Всего по позиции |  |  |  | 12: 83950 | [33 empty] | Всего по позиции
67 | ГЭСНм10-05-020-01 | Настройка приемо-передающего оборудования базовой станции |  |  |  | 4: станция; 5: 8; 6: 1; 7: 8 | [26 empty] | Настройка приемо-передающего оборудования базовой станции
| 1 | ОТ(ЗТ) |  |  |  | 4: чел.-ч; 7: 14.88; 12: 6510.45 | [28 empty] | ОТ(ЗТ)
| 3-200-02 | Инженер II категории |  |  |  | 4: чел.-ч; 5: 1.86; 7: 14.88; 10: 437.53; 12: 6510.45 | [29 empty] | Инженер II категории
|  | Итого прямые затраты |  |  |  | 12: 6510.45 | [30 empty] | Итого прямые затраты
67.1 | 421/пр_2020_п.75_пп.а | Вспомогательные ненормируемые материальные ресурсы |  |  |  | 4: %; 5: 2; 7: 2; 12: 130.21 | [31 empty] | Вспомогательные ненормируемые материальные ресурсы
|  | ФОТ |  |  |  | 12: 6510.45 | [32 empty] | ФОТ
| Пр/812-051.2-1 | НР Монтаж радиотелевизионного и электронного оборудования |  |  |  | 4: %; 5: 95; 7: 95; 12: 6184.93 | [32 empty] | НР Монтаж радиотелевизионного и электронного оборудования
| Пр/774-051.2 | СП Монтаж радиотелевизионного и электронного оборудования |  |  |  | 4: %; 5: 53; 7: 53; 12: 3450.54 | [32 empty] | СП Монтаж радиотелевизионного и электронного оборудования
|  | Всего по позиции |  |  |  | 10: 2034.52; 12: 16276.13 | [33 empty] | Всего по позиции
68 О | прайс | Точка доступа Ubiquiti NanoStation M5 150 Мбит/сек 2х10/100 BASE-TX |  |  |  | шт | 8 | 1 | 8 |  |  | 17117.53 |  | 136940.24 | [26 empty] | Точка доступа Ubiquiti NanoStation M5 150 Мбит/сек 2х10/100 BASE-TX
|  | Всего по позиции |  |  |  | 12: 136940.24 | [33 empty] | Всего по позиции
69 | ГЭСНм10-06-068-15 | Настройка простых сетевых трактов: конфигурация и настройка сетевых компонентов (мост, маршрутизатор, модем и т.п.) |  |  |  | 4: шт; 5: 2; 6: 1; 7: 2 | [26 empty] | Настройка простых сетевых трактов: конфигурация и настройка сетевых компонентов (мост, маршрутизатор, модем и т.п.)
| 1 | ОТ(ЗТ) |  |  |  | 4: чел.-ч; 7: 64; 12: 29359.04 | [28 empty] | ОТ(ЗТ)
| 3-200-01 | Инженер I категории |  |  |  | 4: чел.-ч; 5: 16; 7: 32; 10: 479.94; 12: 15358.08 | [29 empty] | Инженер I категории
| 3-200-02 | Инженер II категории |  |  |  | 4: чел.-ч; 5: 16; 7: 32; 10: 437.53; 12: 14000.96 | [29 empty] | Инженер II категории
|  | Итого прямые затраты |  |  |  | 12: 29359.04 | [30 empty] | Итого прямые затраты
69.1 | 421/пр_2020_п.75_пп.а | Вспомогательные ненормируемые материальные ресурсы |  |  |  | 4: %; 5: 2; 7: 2; 12: 587.18 | [31 empty] | Вспомогательные ненормируемые материальные ресурсы
|  | ФОТ |  |  |  | 12: 29359.04 | [32 empty] | ФОТ
| Пр/812-051.1-1 | НР Прокладка и монтаж сетей связи |  |  |  | 4: %; 5: 90; 7: 90; 12: 26423.14 | [32 empty] | НР Прокладка и монтаж сетей связи
| Пр/774-051.1 | СП Прокладка и монтаж сетей связи |  |  |  | 4: %; 5: 46; 7: 46; 12: 13505.16 | [32 empty] | СП Прокладка и монтаж сетей связи
|  | Всего по позиции |  |  |  | 10: 34937.26; 12: 69874.52 | [33 empty] | Всего по позиции
70 О | прайс | Медиаконвертер IMC-21GA-T Mоха |  |  |  | ШТ | 2 | 1 | 2 |  |  | 32315 |  | 64630 | [26 empty] | Медиаконвертер IMC-21GA-T Mоха
|  | Всего по позиции |  |  |  | 12: 64630 | [33 empty] | Всего по позиции
71 О | прайс | Блок питания MDR-10-24 10 Вт 0,42А |  |  |  | ШТ | 2 | 1 | 2 |  |  | 1118.88 |  | 2237.76 | [26 empty] | Блок питания MDR-10-24 10 Вт 0,42А
|  | Всего по позиции |  |  |  | 12: 2237.76 | [33 empty] | Всего по позиции
2. Кабельная продукция | [25 empty] | 2. Кабельная продукция
72 | ГЭСНм08-02-412-02 | Затягивание провода в проложенные трубы и металлические рукава первого одножильного или многожильного в общей оплетке, суммарное сечение: до 6 мм2 |  |  |  | 4: 100 м; 5: 15.1471; 6: 1; 7: 15.1471 | [26 empty] | Затягивание провода в проложенные трубы и металлические рукава первого одножильного или многожильного в общей оплетке, суммарное сечение: до 6 мм2
|  | Объем=((1500+10+35)/1,02) / 100 | [39 empty] | Объем=((1500+10+35)/1,02) / 100
| 1 | ОТ(ЗТ) |  |  |  | 4: чел.-ч; 7: 81.6426; 12: 23874.76 | [28 empty] | ОТ(ЗТ)
| 1-100-38 | Средний разряд работы 3,8 |  |  |  | 4: чел.-ч; 5: 5.39; 7: 81.6426; 10: 292.43; 12: 23874.76 | [29 empty] | Средний разряд работы 3,8
| 2 | ЭМ |  |  |  | 12: 666.39 | [28 empty] | ЭМ
|  | ОТм(ЗТм) |  |  |  | 4: чел.-ч; 7: 0.60588; 12: 212.34 | [28 empty] | ОТм(ЗТм)
| 91.05.05-015 | Краны на автомобильном ходу, грузоподъемность 16 т |  |  |  | 4: маш.-ч; 5: 0.02; 7: 0.30294; 10: 1607.1; 12: 486.86 | [29 empty] | Краны на автомобильном ходу, грузоподъемность 16 т
| 4-100-060 | ОТм(Зтм) Средний разряд машинистов 6 |  |  |  | 4: чел.-ч; 5: 0.02; 7: 0.30294; 10: 401.81; 12: 121.72 | [34 empty] | ОТм(Зтм) Средний разряд машинистов 6
| 91.14.02-001 | Автомобили бортовые, грузоподъемность до 5 т |  |  |  | 4: маш.-ч; 5: 0.02; 7: 0.30294; 10: 592.62; 12: 179.53 | [29 empty] | Автомобили бортовые, грузоподъемность до 5 т
| 4-100-040 | ОТм(Зтм) Средний разряд машинистов 4 |  |  |  | 4: чел.-ч; 5: 0.02; 7: 0.30294; 10: 299.13; 12: 90.62 | [34 empty] | ОТм(Зтм) Средний разряд машинистов 4
| 4 | М |  |  |  | 12: 35.57 | [28 empty] | М
| 14.4.02.04-0142 | Краска масляная МА-0115, мумия, сурик железный |  |  |  | 4: кг; 5: 0.02; 7: 0.30294; 10: 117.42; 12: 35.57 | [29 empty] | Краска масляная МА-0115, мумия, сурик железный
|  | Итого прямые затраты |  |  |  | 12: 24789.06 | [30 empty] | Итого прямые затраты
72.1 | 421/пр_2020_п.75_пп.а | Вспомогательные ненормируемые материальные ресурсы |  |  |  | 4: %; 5: 2; 7: 2; 12: 477.5 | [31 empty] | Вспомогательные ненормируемые материальные ресурсы
|  | ФОТ |  |  |  | 12: 24087.1 | [32 empty] | ФОТ
| Пр/812-049.3-1 | НР Электротехнические установки на других объектах |  |  |  | 4: %; 5: 97; 7: 97; 12: 23364.49 | [32 empty] | НР Электротехнические установки на других объектах
| Пр/774-049.3 | СП Электротехнические установки на других объектах |  |  |  | 4: %; 5: 51; 7: 51; 12: 12284.42 | [32 empty] | СП Электротехнические установки на других объектах
|  | Всего по позиции |  |  |  | 10: 4021.6; 12: 60915.47 | [33 empty] | Всего по позиции
73 | ГЭСНм08-02-147-10 | Кабель до 35 кВ по установленным конструкциям и лоткам с креплением по всей длине, масса 1 м кабеля: до 1 кг |  |  |  | 4: 100 м; 5: 91.3137; 6: 1; 7: 91.3137 | [26 empty] | Кабель до 35 кВ по установленным конструкциям и лоткам с креплением по всей длине, масса 1 м кабеля: до 1 кг
|  | Объем=((10168-840-14)/1,02) / 100 | [39 empty] | Объем=((10168-840-14)/1,02) / 100
| 1 | ОТ(ЗТ) |  |  |  | 4: чел.-ч; 7: 1285.6972; 12: 375976.45 | [28 empty] | ОТ(ЗТ)
| 1-100-38 | Средний разряд работы 3,8 |  |  |  | 4: чел.-ч; 5: 14.08; 7: 1285.6972; 10: 292.43; 12: 375976.45 | [29 empty] | Средний разряд работы 3,8
| 2 | ЭМ |  |  |  | 12: 44711.15 | [28 empty] | ЭМ
|  | ОТм(ЗТм) |  |  |  | 4: чел.-ч; 7: 36.5255; 12: 12801.08 | [28 empty] | ОТм(ЗТм)
| 91.05.05-015 | Краны на автомобильном ходу, грузоподъемность 16 т |  |  |  | 4: маш.-ч; 5: 0.2; 7: 18.2627; 10: 1607.1; 12: 29350.06 | [29 empty] | Краны на автомобильном ходу, грузоподъемность 16 т
| 4-100-060 | ОТм(Зтм) Средний разряд машинистов 6 |  |  |  | 4: чел.-ч; 5: 0.2; 7: 18.2627; 10: 401.81; 12: 7338.15 | [34 empty] | ОТм(Зтм) Средний разряд машинистов 6
| 91.06.01-003 | Домкраты гидравлические, грузоподъемность 63-100 т |  |  |  | 4: маш.-ч; 5: 3.34; 7: 304.9878; 10: 2.59; 12: 789.92 | [29 empty] | Домкраты гидравлические, грузоподъемность 63-100 т
| 91.06.03-061 | Лебедки электрические тяговым усилием до 12,26 кН (1,25 т) |  |  |  | 4: маш.-ч; 5: 3.34; 7: 304.9878; 10: 12.29; 12: 3748.3 | [29 empty] | Лебедки электрические тяговым усилием до 12,26 кН (1,25 т)
| 91.14.02-001 | Автомобили бортовые, грузоподъемность до 5 т |  |  |  | 4: маш.-ч; 5: 0.2; 7: 18.2627; 10: 592.62; 12: 10822.87 | [29 empty] | Автомобили бортовые, грузоподъемность до 5 т
| 4-100-040 | ОТм(Зтм) Средний разряд машинистов 4 |  |  |  | 4: чел.-ч; 5: 0.2; 7: 18.2627; 10: 299.13; 12: 5462.93 | [34 empty] | ОТм(Зтм) Средний разряд машинистов 4
|  | Итого прямые затраты |  |  |  | 12: 433488.68 | [30 empty] | Итого прямые затраты
73.1 | 421/пр_2020_п.75_пп.а | Вспомогательные ненормируемые материальные ресурсы |  |  |  | 4: %; 5: 2; 7: 2; 12: 7519.53 | [31 empty] | Вспомогательные ненормируемые материальные ресурсы
|  | ФОТ |  |  |  | 12: 388777.53 | [32 empty] | ФОТ
| Пр/812-049.3-1 | НР Электротехнические установки на других объектах |  |  |  | 4: %; 5: 97; 7: 97; 12: 377114.2 | [32 empty] | НР Электротехнические установки на других объектах
| Пр/774-049.3 | СП Электротехнические установки на других объектах |  |  |  | 4: %; 5: 51; 7: 51; 12: 198276.54 | [32 empty] | СП Электротехнические установки на других объектах
|  | Всего по позиции |  |  |  | 10: 11130.85; 12: 1016398.95 | [33 empty] | Всего по позиции
74 | прайс | Кабель витая пара U/FTP Cat.6a 4х2x0,57 PVC Cabeus |  |  |  | М | 9530 | 1 | 9530 |  |  | 71.01 |  | 676725.3 | [26 empty] | Кабель витая пара U/FTP Cat.6a 4х2x0,57 PVC Cabeus
|  | Объем=10370-840 | [39 empty] | Объем=10370-840
|  | Всего по позиции |  |  |  | 12: 676725.3 | [33 empty] | Всего по позиции
75 | прайс | Кабель телефонный ТСВнг(А) 50х2х0.5 |  |  |  | М | 30 | 1 | 30 |  |  | 291.19 |  | 8735.7 | [26 empty] | Кабель телефонный ТСВнг(А) 50х2х0.5
|  | Всего по позиции |  |  |  | 12: 8735.7 | [33 empty] | Всего по позиции
76 | прайс | Кабель силовой ВВГнг LS 3х2,5-1 (14 метров списали в подключение автоматов) |  |  |  | М | 112 | 1 | 112 |  |  | 103.12 |  | 11549.44 | [26 empty] | Кабель силовой ВВГнг LS 3х2,5-1 (14 метров списали в подключение автоматов)
|  | Объем=126-14 | [39 empty] | Объем=126-14
|  | Всего по позиции |  |  |  | 12: 11549.44 | [33 empty] | Всего по позиции
77 | прайс | Провод ПВС 3х1,5 |  |  |  | М | 66 | 1 | 66 |  |  | 44.81 |  | 2957.46 | [26 empty] | Провод ПВС 3х1,5
|  | Всего по позиции |  |  |  | 12: 2957.46 | [33 empty] | Всего по позиции
78 | прайс | Кабель контрольный КИПвЭП 4х2х0,78 |  |  |  | М | 551 | 1 | 551 |  |  | 268.23 |  | 147794.73 | [26 empty] | Кабель контрольный КИПвЭП 4х2х0,78
|  | Всего по позиции |  |  |  | 12: 147794.73 | [33 empty] | Всего по позиции
79 | прайс | Кабель акустический ШВПМ 2х1,5 мм |  |  |  | М | 570 | 1 | 570 |  |  | 36.32 |  | 20702.4 | [26 empty] | Кабель акустический ШВПМ 2х1,5 мм
|  | Всего по позиции |  |  |  | 12: 20702.4 | [33 empty] | Всего по позиции
80 | прайс | Бирка маркировочная треугольная У-136 55х58 мм |  |  |  | ШТ | 1000 | 1 | 1000 |  |  | 1.17 |  | 1170 | [26 empty] | Бирка маркировочная треугольная У-136 55х58 мм
|  | Всего по позиции |  |  |  | 12: 1170 | [33 empty] | Всего по позиции
81 | прайс | Лента изоляционная ПВХ 0,13х15 мм L=20 м черная |  |  |  | ШТ | 5 | 1 | 5 |  |  | 35.42 |  | 177.1 | [26 empty] | Лента изоляционная ПВХ 0,13х15 мм L=20 м черная
|  | Всего по позиции |  |  |  | 12: 177.1 | [33 empty] | Всего по позиции
82 | прайс | Хомут кабельный 4х200 мм белый 100 шт |  |  |  | УПАК | 7 | 1 | 7 |  |  | 80.78 |  | 565.46 | [26 empty] | Хомут кабельный 4х200 мм белый 100 шт
|  | Всего по позиции |  |  |  | 12: 565.46 | [33 empty] | Всего по позиции
83 | ГЭСНм08-02-409-09 | Труба гофрированная ПВХ для защиты проводов и кабелей по установленным конструкциям, по стенам, колоннам, потолкам, основанию пола |  |  |  | 4: 100 м; 5: 15.1471; 6: 1; 7: 15.1471 | [26 empty] | Труба гофрированная ПВХ для защиты проводов и кабелей по установленным конструкциям, по стенам, колоннам, потолкам, основанию пола
|  | Объем=((1500+10+35)/1,02) / 100 | [39 empty] | Объем=((1500+10+35)/1,02) / 100
| 1 | ОТ(ЗТ) |  |  |  | 4: чел.-ч; 7: 230.2353; 12: 65785.13 | [28 empty] | ОТ(ЗТ)
| 1-100-36 | Средний разряд работы 3,6 |  |  |  | 4: чел.-ч; 5: 15.2; 7: 230.2353; 10: 285.73; 12: 65785.13 | [29 empty] | Средний разряд работы 3,6
| 4 | М |  |  |  | 12: 427.69 | [28 empty] | М
| 01.7.03.04-0001 | Электроэнергия |  |  |  | 4: кВт-ч; 5: 5.3376; 7: 80.8489; 10: 5.29; 12: 427.69 | [29 empty] | Электроэнергия
|  | Итого прямые затраты |  |  |  | 12: 66212.82 | [30 empty] | Итого прямые затраты
83.1 | 421/пр_2020_п.75_пп.а | Вспомогательные ненормируемые материальные ресурсы |  |  |  | 4: %; 5: 2; 7: 2; 12: 1315.7 | [31 empty] | Вспомогательные ненормируемые материальные ресурсы
|  | ФОТ |  |  |  | 12: 65785.13 | [32 empty] | ФОТ
| Пр/812-049.3-1 | НР Электротехнические установки на других объектах |  |  |  | 4: %; 5: 97; 7: 97; 12: 63811.58 | [32 empty] | НР Электротехнические установки на других объектах
| Пр/774-049.3 | СП Электротехнические установки на других объектах |  |  |  | 4: %; 5: 51; 7: 51; 12: 33550.42 | [32 empty] | СП Электротехнические установки на других объектах
|  | Всего по позиции |  |  |  | 10: 10885.98; 12: 164890.52 | [33 empty] | Всего по позиции
84 | прайс | Труба гофрированная ПВХ D=25 мм с зондом легкая DKC 91925 |  |  |  | М | 1500 | 1 | 1500 |  |  | 22.03 |  | 33045 | [26 empty] | Труба гофрированная ПВХ D=25 мм с зондом легкая DKC 91925
|  | Всего по позиции |  |  |  | 12: 33045 | [33 empty] | Всего по позиции
85 | прайс | Труба гофрированная ПВХ D=32 мм с зондом легкая DKC 91932 |  |  |  | М | 10 | 1 | 10 |  |  | 30.14 |  | 301.4 | [26 empty] | Труба гофрированная ПВХ D=32 мм с зондом легкая DKC 91932
|  | Всего по позиции |  |  |  | 12: 301.4 | [33 empty] | Всего по позиции
86 | прайс | Труба гофрированная ПНД D=25 мм с зондом легкая IEK CTG20-25-K02-050-1 |  |  |  | М | 35 | 1 | 35 |  |  | 23.34 |  | 816.9 | [26 empty] | Труба гофрированная ПНД D=25 мм с зондом легкая IEK CTG20-25-K02-050-1
|  | Всего по позиции |  |  |  | 12: 816.9 | [33 empty] | Всего по позиции
87 | прайс | Саморез сверлоконечный 5,5х35 мм оцинкованный |  |  |  | ШТ | 200 | 1 | 200 |  |  | 2.38 |  | 476 | [26 empty] | Саморез сверлоконечный 5,5х35 мм оцинкованный
|  | Всего по позиции |  |  |  | 12: 476 | [33 empty] | Всего по позиции
88 | прайс | Дюбель хомут 19х25 мм |  |  |  | ШТ | 200 | 1 | 200 |  |  | 0.89 |  | 178 | [26 empty] | Дюбель хомут 19х25 мм
|  | Всего по позиции |  |  |  | 12: 178 | [33 empty] | Всего по позиции
89 | прайс | Держатель-клипса для труб 25 мм 51025 DKC |  |  |  | ШТ | 750 | 1 | 750 |  |  | 4.13 |  | 3097.5 | [26 empty] | Держатель-клипса для труб 25 мм 51025 DKC
|  | Всего по позиции |  |  |  | 12: 3097.5 | [33 empty] | Всего по позиции
90 | прайс | Держатель-клипса для труб 25 мм 100 шт |  |  |  | УПАК | 1 | 1 | 1 |  |  | 246.45 |  | 246.45 | [26 empty] | Держатель-клипса для труб 25 мм 100 шт
|  | Всего по позиции |  |  |  | 12: 246.45 | [33 empty] | Всего по позиции
91 | прайс | Держатель-клипса для труб 32 мм 100 шт |  |  |  | УПАК | 1 | 1 | 1 |  |  | 270.3 |  | 270.3 | [26 empty] | Держатель-клипса для труб 32 мм 100 шт
|  | Всего по позиции |  |  |  | 12: 270.3 | [33 empty] | Всего по позиции
92 | ГЭСНм10-02-051-01 | Перемычки кабельные длиной: до 6 м |  |  |  | 4: 100 перемычек; 5: 1.42; 6: 1; 7: 1.42 | [26 empty] | Перемычки кабельные длиной: до 6 м
|  | Объем=(10+120+8+2+2) / 100 | [39 empty] | Объем=(10+120+8+2+2) / 100
| 1 | ОТ(ЗТ) |  |  |  | 4: чел.-ч; 7: 34.08; 12: 10194.35 | [28 empty] | ОТ(ЗТ)
| 1-100-40 | Средний разряд работы 4,0 |  |  |  | 4: чел.-ч; 5: 24; 7: 34.08; 10: 299.13; 12: 10194.35 | [29 empty] | Средний разряд работы 4,0
|  | Итого прямые затраты |  |  |  | 12: 10194.35 | [30 empty] | Итого прямые затраты
92.1 | 421/пр_2020_п.75_пп.а | Вспомогательные ненормируемые материальные ресурсы |  |  |  | 4: %; 5: 2; 7: 2; 12: 203.89 | [31 empty] | Вспомогательные ненормируемые материальные ресурсы
|  | ФОТ |  |  |  | 12: 10194.35 | [32 empty] | ФОТ
| Пр/812-051.1-1 | НР Прокладка и монтаж сетей связи |  |  |  | 4: %; 5: 90; 7: 90; 12: 9174.92 | [32 empty] | НР Прокладка и монтаж сетей связи
| Пр/774-051.1 | СП Прокладка и монтаж сетей связи |  |  |  | 4: %; 5: 46; 7: 46; 12: 4689.4 | [32 empty] | СП Прокладка и монтаж сетей связи
|  | Всего по позиции |  |  |  | 10: 17086.31; 12: 24262.56 | [33 empty] | Всего по позиции
93 | ГЭСНм10-02-051-02 | Перемычки кабельные длиной: добавлять на каждый 1 м сверх 6 м |  |  |  | 4: 100 перемычек; 5: 0.05; 6: 1; 7: 0.05 | [26 empty] | Перемычки кабельные длиной: добавлять на каждый 1 м сверх 6 м
|  | Объем=5 / 100 | [39 empty] | Объем=5 / 100
|  | длина 15м ПЗ=9 (ОЗП=9; ЭМ=9 к расх.; ЗПМ=9; МАТ=9 к расх.; ТЗ=9; ТЗМ=9) | [47 empty] | длина 15м ПЗ=9 (ОЗП=9; ЭМ=9 к расх.; ЗПМ=9; МАТ=9 к расх.; ТЗ=9; ТЗМ=9)
| 1 | ОТ(ЗТ) |  |  |  | 4: чел.-ч; 7: 0.945; 12: 282.68 | [28 empty] | ОТ(ЗТ)
| 1-100-40 | Средний разряд работы 4,0 |  |  |  | чел.-ч | 2.1 | 9 | 0.945 |  |  | 299.13 |  | 282.68 | [29 empty] | Средний разряд работы 4,0
|  | Итого прямые затраты |  |  |  | 12: 282.68 | [30 empty] | Итого прямые затраты
93.1 | 421/пр_2020_п.75_пп.а | Вспомогательные ненормируемые материальные ресурсы |  |  |  | 4: %; 5: 2; 7: 2; 11: 9; 12: 5.65 | [31 empty] | Вспомогательные ненормируемые материальные ресурсы
|  | ФОТ |  |  |  | 12: 282.68 | [32 empty] | ФОТ
| Пр/812-051.1-1 | НР Прокладка и монтаж сетей связи |  |  |  | 4: %; 5: 90; 7: 90; 12: 254.41 | [32 empty] | НР Прокладка и монтаж сетей связи
| Пр/774-051.1 | СП Прокладка и монтаж сетей связи |  |  |  | 4: %; 5: 46; 7: 46; 12: 130.03 | [32 empty] | СП Прокладка и монтаж сетей связи
|  | Всего по позиции |  |  |  | 10: 13455.4; 12: 672.77 | [33 empty] | Всего по позиции
94 О | прайс | Патч-корд UTP RJ-45 Cat.5e L=1,5 м |  |  |  | ШТ | 10 | 1 | 10 |  |  | 87.79 |  | 877.9 | [26 empty] | Патч-корд UTP RJ-45 Cat.5e L=1,5 м
|  | Всего по позиции |  |  |  | 12: 877.9 | [33 empty] | Всего по позиции
95 | прайс | Патч-корд UTP RJ45 Cat.6 L=2 м |  |  |  | ШТ | 120 | 1 | 120 |  |  | 278.71 |  | 33445.2 | [26 empty] | Патч-корд UTP RJ45 Cat.6 L=2 м
|  | Всего по позиции |  |  |  | 12: 33445.2 | [33 empty] | Всего по позиции
96 | прайс | Патч-корд UTP RJ45 Cat.6 L=3 м |  |  |  | ШТ | 8 | 1 | 8 |  |  | 242.46 |  | 1939.68 | [26 empty] | Патч-корд UTP RJ45 Cat.6 L=3 м
|  | Всего по позиции |  |  |  | 12: 1939.68 | [33 empty] | Всего по позиции
97 | прайс | Патч-корд UTP RJ45 Cat.6 L=5 м | [38 empty] | Патч-корд UTP RJ45 Cat.6 L=5 м | bar: 4 to 7
|  | Всего по позиции | [45 empty] | Всего по позиции
98 | прайс | Патч-корд UTP RJ45 Cat.6 L=15 м |  |  |  | 4: шт; 5: 5; 6: 1; 7: 5 | [26 empty] | Патч-корд UTP RJ45 Cat.6 L=15 м
|  | Всего по позиции | [45 empty] | Всего по позиции
99 | прайс | Провод ПуГВнг(А)-LS 1х0,75 белый |  |  |  | М | 2 | 1 | 2 |  |  | 9.03 |  | 18.06 | [26 empty] | Провод ПуГВнг(А)-LS 1х0,75 белый
|  | Всего по позиции |  |  |  | 12: 18.06 | [33 empty] | Всего по позиции
100 | прайс | Кабель питания ЭРА U-3х1,5-1,5M-W L=1,5 м |  |  |  | ШТ | 2 | 1 | 2 |  |  | 264.5 |  | 529 | [26 empty] | Кабель питания ЭРА U-3х1,5-1,5M-W L=1,5 м
|  | Всего по позиции |  |  |  | 12: 529 | [33 empty] | Всего по позиции
101 | ГЭСНм10-02-051-01 | Перемычки кабельные длиной: до 6 м |  |  |  | 4: 100 перемычек; 5: 0.16; 6: 1; 7: 0.16 | [26 empty] | Перемычки кабельные длиной: до 6 м
|  | Объем=(6+6+4) / 100 | [39 empty] | Объем=(6+6+4) / 100
| 1 | ОТ(ЗТ) |  |  |  | 4: чел.-ч; 7: 3.84; 12: 1148.66 | [28 empty] | ОТ(ЗТ)
| 1-100-40 | Средний разряд работы 4,0 |  |  |  | 4: чел.-ч; 5: 24; 7: 3.84; 10: 299.13; 12: 1148.66 | [29 empty] | Средний разряд работы 4,0
|  | Итого прямые затраты |  |  |  | 12: 1148.66 | [30 empty] | Итого прямые затраты
101.1 | 421/пр_2020_п.75_пп.а | Вспомогательные ненормируемые материальные ресурсы |  |  |  | 4: %; 5: 2; 7: 2; 12: 22.97 | [31 empty] | Вспомогательные ненормируемые материальные ресурсы
|  | ФОТ |  |  |  | 12: 1148.66 | [32 empty] | ФОТ
| Пр/812-051.1-1 | НР Прокладка и монтаж сетей связи |  |  |  | 4: %; 5: 90; 7: 90; 12: 1033.79 | [32 empty] | НР Прокладка и монтаж сетей связи
| Пр/774-051.1 | СП Прокладка и монтаж сетей связи |  |  |  | 4: %; 5: 46; 7: 46; 12: 528.38 | [32 empty] | СП Прокладка и монтаж сетей связи
|  | Всего по позиции |  |  |  | 10: 17086.25; 12: 2733.8 | [33 empty] | Всего по позиции
102 | прайс | Патч-корд FC/UPC-LC/UPC 9/125 simplex SM L=2м |  |  |  | ШТ | 6 | 1 | 6 |  |  | 186.43 |  | 1118.58 | [26 empty] | Патч-корд FC/UPC-LC/UPC 9/125 simplex SM L=2м
|  | Всего по позиции |  |  |  | 12: 1118.58 | [33 empty] | Всего по позиции
103 | прайс | Патч-корд FC-9/FC-LC/UPC 9/125 duplex LSZH L=3 м |  |  |  | ШТ | 6 | 1 | 6 |  |  | 424.33 |  | 2545.98 | [26 empty] | Патч-корд FC-9/FC-LC/UPC 9/125 duplex LSZH L=3 м
|  | Всего по позиции |  |  |  | 12: 2545.98 | [33 empty] | Всего по позиции
104 | прайс | Патч-корд FC/UPC-FC/UPC 9/125 simplex SM L=2 м |  |  |  | ШТ | 4 | 1 | 4 |  |  | 162.6 |  | 650.4 | [26 empty] | Патч-корд FC/UPC-FC/UPC 9/125 simplex SM L=2 м
|  | Всего по позиции |  |  |  | 12: 650.4 | [33 empty] | Всего по позиции
105 | ГЭСНм10-02-051-01 | Перемычки кабельные длиной: до 6 м |  |  |  | 4: 100 перемычек; 5: 0.03; 6: 1; 7: 0.03 | [26 empty] | Перемычки кабельные длиной: до 6 м
|  | Объем=3 / 100 | [39 empty] | Объем=3 / 100
| 1 | ОТ(ЗТ) |  |  |  | 4: чел.-ч; 7: 0.72; 12: 215.37 | [28 empty] | ОТ(ЗТ)
| 1-100-40 | Средний разряд работы 4,0 |  |  |  | 4: чел.-ч; 5: 24; 7: 0.72; 10: 299.13; 12: 215.37 | [29 empty] | Средний разряд работы 4,0
|  | Итого прямые затраты |  |  |  | 12: 215.37 | [30 empty] | Итого прямые затраты
105.1 | 421/пр_2020_п.75_пп.а | Вспомогательные ненормируемые материальные ресурсы |  |  |  | 4: %; 5: 2; 7: 2; 12: 4.31 | [31 empty] | Вспомогательные ненормируемые материальные ресурсы
|  | ФОТ |  |  |  | 12: 215.37 | [32 empty] | ФОТ
| Пр/812-051.1-1 | НР Прокладка и монтаж сетей связи |  |  |  | 4: %; 5: 90; 7: 90; 12: 193.83 | [32 empty] | НР Прокладка и монтаж сетей связи
| Пр/774-051.1 | СП Прокладка и монтаж сетей связи |  |  |  | 4: %; 5: 46; 7: 46; 12: 99.07 | [32 empty] | СП Прокладка и монтаж сетей связи
|  | Всего по позиции |  |  |  | 10: 17086; 12: 512.58 | [33 empty] | Всего по позиции
106 | прайс | Кабель SFP+SFP FH-DP1T30SS01 L=1 м |  |  |  | ШТ | 3 | 1 | 3 |  |  | 3819.15 |  | 11457.45 | [26 empty] | Кабель SFP+SFP FH-DP1T30SS01 L=1 м
|  | Всего по позиции |  |  |  | 12: 11457.45 | [33 empty] | Всего по позиции
107 | прайс | Провод заземления ПЗ-ШТК-М L=150-250 мм |  |  |  | ШТ | 5 | 1 | 5 |  |  | 659.84 |  | 3299.2 | [26 empty] | Провод заземления ПЗ-ШТК-М L=150-250 мм
|  | Всего по позиции |  |  |  | 12: 3299.2 | [33 empty] | Всего по позиции
3. Металлоконструкции | [25 empty] | 3. Металлоконструкции
108 | ГЭСНм08-02-396-02 | Короб металлический на конструкциях, кронштейнах, по фермам и колоннам, длина: 3 м |  |  |  | 4: 100 м; 5: 1.38; 6: 1; 7: 1.38 | [26 empty] | Короб металлический на конструкциях, кронштейнах, по фермам и колоннам, длина: 3 м
|  | Объем=(14*3+27*3+5*3) / 100 | [39 empty] | Объем=(14*3+27*3+5*3) / 100
| 1 | ОТ(ЗТ) |  |  |  | 4: чел.-ч; 7: 34.9968; 12: 10234.11 | [28 empty] | ОТ(ЗТ)
| 1-100-38 | Средний разряд работы 3,8 |  |  |  | 4: чел.-ч; 5: 25.36; 7: 34.9968; 10: 292.43; 12: 10234.11 | [29 empty] | Средний разряд работы 3,8
| 2 | ЭМ |  |  |  | 12: 1670.83 | [28 empty] | ЭМ
|  | ОТм(ЗТм) |  |  |  | 4: чел.-ч; 7: 9.7152; 12: 2920.28 | [28 empty] | ОТм(ЗТм)
| 91.05.05-015 | Краны на автомобильном ходу, грузоподъемность 16 т |  |  |  | 4: маш.-ч; 5: 0.1; 7: 0.138; 10: 1607.1; 12: 221.78 | [29 empty] | Краны на автомобильном ходу, грузоподъемность 16 т
| 4-100-060 | ОТм(Зтм) Средний разряд машинистов 6 |  |  |  | 4: чел.-ч; 5: 0.1; 7: 0.138; 10: 401.81; 12: 55.45 | [34 empty] | ОТм(Зтм) Средний разряд машинистов 6
| 91.06.06-042 | Подъемники гидравлические, высота подъема 10 м |  |  |  | 4: маш.-ч; 5: 6.84; 7: 9.4392; 10: 135.44; 12: 1278.45 | [29 empty] | Подъемники гидравлические, высота подъема 10 м
| 4-100-040 | ОТм(Зтм) Средний разряд машинистов 4 |  |  |  | 4: чел.-ч; 5: 6.84; 7: 9.4392; 10: 299.13; 12: 2823.55 | [34 empty] | ОТм(Зтм) Средний разряд машинистов 4
| 91.14.02-001 | Автомобили бортовые, грузоподъемность до 5 т |  |  |  | 4: маш.-ч; 5: 0.1; 7: 0.138; 10: 592.62; 12: 81.78 | [29 empty] | Автомобили бортовые, грузоподъемность до 5 т
| 4-100-040 | ОТм(Зтм) Средний разряд машинистов 4 |  |  |  | 4: чел.-ч; 5: 0.1; 7: 0.138; 10: 299.13; 12: 41.28 | [34 empty] | ОТм(Зтм) Средний разряд машинистов 4
| 91.17.04-233 | Аппараты сварочные для ручной дуговой сварки, сварочный ток до 350 А |  |  |  | 4: маш.-ч; 5: 2.54; 7: 3.5052; 10: 25.34; 12: 88.82 | [29 empty] | Аппараты сварочные для ручной дуговой сварки, сварочный ток до 350 А
| 4 | М |  |  |  | 12: 1426.96 | [28 empty] | М
| 01.7.03.04-0001 | Электроэнергия |  |  |  | 4: кВт-ч; 5: 0.2768; 7: 0.38198; 10: 5.29; 12: 2.02 | [29 empty] | Электроэнергия
| 01.7.11.07-0227 | Электроды сварочные для сварки низколегированных и углеродистых сталей УОНИ 13/45, Э42А, диаметр 4-5 мм |  |  |  | 4: кг; 5: 6.84; 7: 9.4392; 10: 150.96; 12: 1424.94 | [29 empty] | Электроды сварочные для сварки низколегированных и углеродистых сталей УОНИ 13/45, Э42А, диаметр 4-5 мм
|  | Итого прямые затраты |  |  |  | 12: 16252.18 | [30 empty] | Итого прямые затраты
108.1 | 421/пр_2020_п.75_пп.а | Вспомогательные ненормируемые материальные ресурсы |  |  |  | 4: %; 5: 2; 7: 2; 12: 204.68 | [31 empty] | Вспомогательные ненормируемые материальные ресурсы
|  | ФОТ |  |  |  | 12: 13154.39 | [32 empty] | ФОТ
| Пр/812-049.3-1 | НР Электротехнические установки на других объектах |  |  |  | 4: %; 5: 97; 7: 97; 12: 12759.76 | [32 empty] | НР Электротехнические установки на других объектах
| Пр/774-049.3 | СП Электротехнические установки на других объектах |  |  |  | 4: %; 5: 51; 7: 51; 12: 6708.74 | [32 empty] | СП Электротехнические установки на других объектах
|  | Всего по позиции |  |  |  | 10: 26032.87; 12: 35925.36 | [33 empty] | Всего по позиции
109 | прайс | Лоток металлический проволочный 100х200х3000 мм FC1020 DKC |  |  |  | ШТ | 14 | 1 | 14 |  |  | 1528.21 |  | 21394.94 | [26 empty] | Лоток металлический проволочный 100х200х3000 мм FC1020 DKC
|  | Всего по позиции |  |  |  | 12: 21394.94 | [33 empty] | Всего по позиции
110 | прайс | Лоток металлический проволочный 100х200х3000 мм FC1020 DKC |  |  |  | ШТ | 27 | 1 | 27 |  |  | 1528.21 |  | 41261.67 | [26 empty] | Лоток металлический проволочный 100х200х3000 мм FC1020 DKC
|  | Всего по позиции |  |  |  | 12: 41261.67 | [33 empty] | Всего по позиции
111 | прайс | Лоток металлический проволочный 400х100х3000 мм FC1040 DKC |  |  |  | ШТ | 5 | 1 | 5 |  |  | 2722.45 |  | 13612.25 | [26 empty] | Лоток металлический проволочный 400х100х3000 мм FC1040 DKC
|  | Объем=1+4 | [39 empty] | Объем=1+4
|  | Всего по позиции |  |  |  | 12: 13612.25 | [33 empty] | Всего по позиции
112 | прайс | Комплект крепежный проволочного лотка №1 CM350001 DKC |  |  |  | КОМПЛ | 86 | 1 | 86 |  |  | 30.61 |  | 2632.46 | [26 empty] | Комплект крепежный проволочного лотка №1 CM350001 DKC
|  | Объем=114-28 | [39 empty] | Объем=114-28
|  | Всего по позиции |  |  |  | 12: 2632.46 | [33 empty] | Всего по позиции
113 | прайс | Консоль металлическая потолочная 1,5х435х345 мм BBA2040 DKC |  |  |  | ШТ | 16 | 1 | 16 |  |  | 1577.9 |  | 25246.4 | [26 empty] | Консоль металлическая потолочная 1,5х435х345 мм BBA2040 DKC
|  | Всего по позиции |  |  |  | 12: 25246.4 | [33 empty] | Всего по позиции
114 | прайс | Скоба металлическая крепления лотка CS 200 400x235x80 мм BBA2020 DKC |  |  |  | ШТ | 83 | 1 | 83 |  |  | 790.24 |  | 65589.92 | [26 empty] | Скоба металлическая крепления лотка CS 200 400x235x80 мм BBA2020 DKC
|  | Всего по позиции |  |  |  | 12: 65589.92 | [33 empty] | Всего по позиции
115 | прайс | Консоль металлическая с опорой облегченная ML 1,5х132 мм BBL4010 DKC |  |  |  | ШТ | 24 | 1 | 24 |  |  | 365.08 |  | 8761.92 | [26 empty] | Консоль металлическая с опорой облегченная ML 1,5х132 мм BBL4010 DKC
|  | Всего по позиции |  |  |  | 12: 8761.92 | [33 empty] | Всего по позиции
116 | прайс | Пластина металлическая соединительная 80х37х1,5 мм FC37306 DKC |  |  |  | ШТ | 38 | 1 | 38 |  |  | 114.21 |  | 4339.98 | [26 empty] | Пластина металлическая соединительная 80х37х1,5 мм FC37306 DKC
|  | Всего по позиции |  |  |  | 12: 4339.98 | [33 empty] | Всего по позиции
117 | прайс | Шайба оцинкованная М6 CM170600 DKC |  |  |  | ШТ | 236 | 1 | 236 |  |  | 13.93 |  | 3287.48 | [26 empty] | Шайба оцинкованная М6 CM170600 DKC
|  | Всего по позиции |  |  |  | 12: 3287.48 | [33 empty] | Всего по позиции
118 | прайс | Шпилька М10х1000 мм CM201001 DKC |  |  |  | ШТ | 157 | 1 | 157 |  |  | 142.07 |  | 22304.99 | [26 empty] | Шпилька М10х1000 мм CM201001 DKC
|  | Всего по позиции |  |  |  | 12: 22304.99 | [33 empty] | Всего по позиции
119 | прайс | Гайка оцинкованная М6/1,0 СМ100600 DKC |  |  |  | ШТ | 284 | 1 | 284 |  |  | 2.67 |  | 758.28 | [26 empty] | Гайка оцинкованная М6/1,0 СМ100600 DKC
|  | Объем=236+48 | [39 empty] | Объем=236+48
|  | Всего по позиции |  |  |  | 12: 758.28 | [33 empty] | Всего по позиции
120 | прайс | Гайка оцинкованная М10/1,5 DIN 6923 CM101000 DKC |  |  |  | ШТ | 310 | 1 | 310 |  |  | 6.59 |  | 2042.9 | [26 empty] | Гайка оцинкованная М10/1,5 DIN 6923 CM101000 DKC
|  | Объем=42+268 | [39 empty] | Объем=42+268
|  | Всего по позиции |  |  |  | 12: 2042.9 | [33 empty] | Всего по позиции
121 | прайс | Анкер забивной М10х12х40 CM401040 DKC |  |  |  | ШТ | 160 | 1 | 160 |  |  | 28.04 |  | 4486.4 | [26 empty] | Анкер забивной М10х12х40 CM401040 DKC
|  | Всего по позиции |  |  |  | 12: 4486.4 | [33 empty] | Всего по позиции
122 | прайс | Винт М6х20 СМ010620 DKC |  |  |  | ШТ | 198 | 1 | 198 |  |  | 6.6 |  | 1306.8 | [26 empty] | Винт М6х20 СМ010620 DKC
|  | Всего по позиции |  |  |  | 12: 1306.8 | [33 empty] | Всего по позиции
123 | прайс | Винт М6х20 DIN 965 CM050620 DKC |  |  |  | ШТ | 38 | 1 | 38 |  |  | 5.35 |  | 203.3 | [26 empty] | Винт М6х20 DIN 965 CM050620 DKC
|  | Всего по позиции |  |  |  | 12: 203.3 | [33 empty] | Всего по позиции
124 | прайс | Клемма заземления металлическая проволочного лотка 17х31х31 мм FC37302 DKC |  |  |  | ШТ | 25 | 1 | 25 |  |  | 328.16 |  | 8204 | [26 empty] | Клемма заземления металлическая проволочного лотка 17х31х31 мм FC37302 DKC
|  | Всего по позиции |  |  |  | 12: 8204 | [33 empty] | Всего по позиции
125 | прайс | Пластина металлическая проволочного лотка 59х53х8х1,5 мм FC37311 DKC |  |  |  | ШТ | 112 | 1 | 112 |  |  | 123.55 |  | 13837.6 | [26 empty] | Пластина металлическая проволочного лотка 59х53х8х1,5 мм FC37311 DKC
|  | Всего по позиции |  |  |  | 12: 13837.6 | [33 empty] | Всего по позиции
126 | ГЭСНм08-03-641-09 | Лючки для штепсельных коробок типа ЛП-6 |  |  |  | 4: шт; 5: 4; 6: 1; 7: 4 | [26 empty] | Лючки для штепсельных коробок типа ЛП-6
|  | Объем=1+1+2 | [39 empty] | Объем=1+1+2
| 1 | ОТ(ЗТ) |  |  |  | 4: чел.-ч; 7: 4.12; 12: 1218.61 | [28 empty] | ОТ(ЗТ)
| 1-100-39 | Средний разряд работы 3,9 |  |  |  | 4: чел.-ч; 5: 1.03; 7: 4.12; 10: 295.78; 12: 1218.61 | [29 empty] | Средний разряд работы 3,9
| 2 | ЭМ |  |  |  | 12: 11.15 | [28 empty] | ЭМ
| 91.17.04-233 | Аппараты сварочные для ручной дуговой сварки, сварочный ток до 350 А |  |  |  | 4: маш.-ч; 5: 0.11; 7: 0.44; 10: 25.34; 12: 11.15 | [29 empty] | Аппараты сварочные для ручной дуговой сварки, сварочный ток до 350 А
| 4 | М |  |  |  | 12: 5732.9 | [28 empty] | М
| 01.7.11.07-0227 | Электроды сварочные для сварки низколегированных и углеродистых сталей УОНИ 13/45, Э42А, диаметр 4-5 мм |  |  |  | 4: кг; 5: 0.3; 7: 1.2; 10: 150.96; 12: 181.15 | [29 empty] | Электроды сварочные для сварки низколегированных и углеродистых сталей УОНИ 13/45, Э42А, диаметр 4-5 мм
| 01.7.15.02-0082 | Болты стальные с шестигранной головкой, диаметр резьбы М8 (М10, М12, М14), длина 16-160 мм |  |  |  | 4: т; 5: 0.0012; 7: 0.0048; 10: 121940.33; 12: 585.31 | [29 empty] | Болты стальные с шестигранной головкой, диаметр резьбы М8 (М10, М12, М14), длина 16-160 мм
| 01.7.15.05-0012 | Гайки стальные шестигранные, диаметр резьбы М8 (М10) |  |  |  | 4: т; 5: 0.0004; 7: 0.0016; 10: 131279.19; 12: 210.05 | [29 empty] | Гайки стальные шестигранные, диаметр резьбы М8 (М10)
| 08.3.08.02-0058 | Уголок стальной горячекатаный равнополочный, марки стали Ст3сп, Ст3пс, ширина полок 35-56 мм, толщина полки 3-5 мм |  |  |  | 4: т; 5: 0.02; 7: 0.08; 10: 59454.86; 12: 4756.39 | [29 empty] | Уголок стальной горячекатаный равнополочный, марки стали Ст3сп, Ст3пс, ширина полок 35-56 мм, толщина полки 3-5 мм
|  | Итого прямые затраты |  |  |  | 12: 6962.66 | [30 empty] | Итого прямые затраты
126.1 | 421/пр_2020_п.75_пп.а | Вспомогательные ненормируемые материальные ресурсы |  |  |  | 4: %; 5: 2; 7: 2; 12: 24.37 | [31 empty] | Вспомогательные ненормируемые материальные ресурсы
|  | ФОТ |  |  |  | 12: 1218.61 | [32 empty] | ФОТ
| Пр/812-049.3-1 | НР Электротехнические установки на других объектах |  |  |  | 4: %; 5: 97; 7: 97; 12: 1182.05 | [32 empty] | НР Электротехнические установки на других объектах
| Пр/774-049.3 | СП Электротехнические установки на других объектах |  |  |  | 4: %; 5: 51; 7: 51; 12: 621.49 | [32 empty] | СП Электротехнические установки на других объектах
|  | Всего по позиции |  |  |  | 10: 2197.64; 12: 8790.57 | [33 empty] | Всего по позиции
127 | прайс | Люк напольный металлический одностворчатый 230х320х101 мм серый LUK/12 70012 |  |  |  | ШТ | 1 | 1 | 1 |  |  | 10662.47 |  | 10662.47 | [26 empty] | Люк напольный металлический одностворчатый 230х320х101 мм серый LUK/12 70012
|  | Всего по позиции |  |  |  | 12: 10662.47 | [33 empty] | Всего по позиции
128 | прайс | Люк напольный алюминиевый одностворчатый 240х70х120 мм черный SPL /12 70012 |  |  |  | ШТ | 1 | 1 | 1 |  |  | 4623.69 |  | 4623.69 | [26 empty] | Люк напольный алюминиевый одностворчатый 240х70х120 мм черный SPL /12 70012
|  | Всего по позиции |  |  |  | 12: 4623.69 | [33 empty] | Всего по позиции
129 | прайс | Люк напольный металло-пластиковый одностворчатый 200х190х90 мм SPL /12 70012 |  |  |  | ШТ | 2 | 1 | 2 |  |  | 3903.12 |  | 7806.24 | [26 empty] | Люк напольный металло-пластиковый одностворчатый 200х190х90 мм SPL /12 70012
|  | Всего по позиции |  |  |  | 12: 7806.24 | [33 empty] | Всего по позиции
4. Кроссовое оборудование | [25 empty] | 4. Кроссовое оборудование
130 | ГЭСНм11-03-001-01 | Приборы, устанавливаемые на металлоконструкциях, щитах и пультах, масса: до 5 кг |  |  |  | 4: шт; 5: 8; 6: 1; 7: 8 | [26 empty] | Приборы, устанавливаемые на металлоконструкциях, щитах и пультах, масса: до 5 кг
|  | Объем=3+5 | [39 empty] | Объем=3+5
| 1 | ОТ(ЗТ) |  |  |  | 4: чел.-ч; 7: 4.16; 12: 1281.53 | [28 empty] | ОТ(ЗТ)
| 1-100-42 | Средний разряд работы 4,2 |  |  |  | 4: чел.-ч; 5: 0.52; 7: 4.16; 10: 308.06; 12: 1281.53 | [29 empty] | Средний разряд работы 4,2
|  | Итого прямые затраты |  |  |  | 12: 1281.53 | [30 empty] | Итого прямые затраты
130.1 | 421/пр_2020_п.75_пп.а | Вспомогательные ненормируемые материальные ресурсы |  |  |  | 4: %; 5: 2; 7: 2; 12: 25.63 | [31 empty] | Вспомогательные ненормируемые материальные ресурсы
|  | ФОТ |  |  |  | 12: 1281.53 | [32 empty] | ФОТ
| Пр/812-053.0-1 | НР Приборы, средства автоматизации и вычислительной техники |  |  |  | 4: %; 5: 90; 7: 90; 12: 1153.38 | [32 empty] | НР Приборы, средства автоматизации и вычислительной техники
| Пр/774-053.0 | СП Приборы, средства автоматизации и вычислительной техники |  |  |  | 4: %; 5: 46; 7: 46; 12: 589.5 | [32 empty] | СП Приборы, средства автоматизации и вычислительной техники
|  | Всего по позиции |  |  |  | 10: 381.26; 12: 3050.04 | [33 empty] | Всего по позиции
131 | ГЭСНм10-01-051-15 | Разделка и включение концов кабеля и провода пистолетом, емкость кабеля: 5х2 |  |  |  | 4: 10 концов кабеля; 5: 42; 6: 1; 7: 42 | [26 empty] | Разделка и включение концов кабеля и провода пистолетом, емкость кабеля: 5х2
|  | Объем=(8*48+18*2) / 10 | [39 empty] | Объем=(8*48+18*2) / 10
| 1 | ОТ(ЗТ) |  |  |  | 4: чел.-ч; 7: 214.2; 12: 64073.65 | [28 empty] | ОТ(ЗТ)
| 1-100-40 | Средний разряд работы 4,0 |  |  |  | 4: чел.-ч; 5: 5.1; 7: 214.2; 10: 299.13; 12: 64073.65 | [29 empty] | Средний разряд работы 4,0
|  | Итого прямые затраты |  |  |  | 12: 64073.65 | [30 empty] | Итого прямые затраты
131.1 | 421/пр_2020_п.75_пп.а | Вспомогательные ненормируемые материальные ресурсы |  |  |  | 4: %; 5: 2; 7: 2; 12: 1281.47 | [31 empty] | Вспомогательные ненормируемые материальные ресурсы
|  | ФОТ |  |  |  | 12: 64073.65 | [32 empty] | ФОТ
| Пр/812-051.1-1 | НР Прокладка и монтаж сетей связи |  |  |  | 4: %; 5: 90; 7: 90; 12: 57666.29 | [32 empty] | НР Прокладка и монтаж сетей связи
| Пр/774-051.1 | СП Прокладка и монтаж сетей связи |  |  |  | 4: %; 5: 46; 7: 46; 12: 29473.88 | [32 empty] | СП Прокладка и монтаж сетей связи
|  | Всего по позиции |  |  |  | 10: 3630.84; 12: 152495.29 | [33 empty] | Всего по позиции
132 | прайс | Патч-панель 2U 19" 482,6х88,9х34,3 мм PP48-2UC6U-D05 |  |  |  | шт | 8 | 1 | 8 |  |  | 4488.56 |  | 35908.48 | [26 empty] | Патч-панель 2U 19" 482,6х88,9х34,3 мм PP48-2UC6U-D05
|  | Всего по позиции |  |  |  | 12: 35908.48 | [33 empty] | Всего по позиции
133 | прайс | Плинт LSA-Plus 6089 1 102-06 Krone |  |  |  | ШТ | 18 | 1 | 18 |  |  | 374 |  | 6732 | [26 empty] | Плинт LSA-Plus 6089 1 102-06 Krone
|  | Всего по позиции |  |  |  | 12: 6732 | [33 empty] | Всего по позиции
134 | прайс | Кабель витая пара U/FTP Cat.6a 4х2x0,57 PVC Cabeus |  |  |  | М | 840 | 1 | 840 |  |  | 71.01 |  | 59648.4 | [26 empty] | Кабель витая пара U/FTP Cat.6a 4х2x0,57 PVC Cabeus
|  | Всего по позиции |  |  |  | 12: 59648.4 | [33 empty] | Всего по позиции
135 | ГЭСНм10-06-037-13 | Крышка декоративная и другие мелкие изделия (без присоединения проводов) |  |  |  | 4: 100 шт; 5: 0.18; 6: 1; 7: 0.18 | [26 empty] | Крышка декоративная и другие мелкие изделия (без присоединения проводов)
|  | Объем=(17+1) / 100 | [39 empty] | Объем=(17+1) / 100
| 1 | ОТ(ЗТ) |  |  |  | 4: чел.-ч; 7: 1.08; 12: 304.98 | [28 empty] | ОТ(ЗТ)
| 1-100-35 | Средний разряд работы 3,5 |  |  |  | 4: чел.-ч; 5: 6; 7: 1.08; 10: 282.39; 12: 304.98 | [29 empty] | Средний разряд работы 3,5
|  | Итого прямые затраты |  |  |  | 12: 304.98 | [30 empty] | Итого прямые затраты
135.1 | 421/пр_2020_п.75_пп.а | Вспомогательные ненормируемые материальные ресурсы |  |  |  | 4: %; 5: 2; 7: 2; 12: 6.1 | [31 empty] | Вспомогательные ненормируемые материальные ресурсы
|  | ФОТ |  |  |  | 12: 304.98 | [32 empty] | ФОТ
| Пр/812-051.1-1 | НР Прокладка и монтаж сетей связи |  |  |  | 4: %; 5: 90; 7: 90; 12: 274.48 | [32 empty] | НР Прокладка и монтаж сетей связи
| Пр/774-051.1 | СП Прокладка и монтаж сетей связи |  |  |  | 4: %; 5: 46; 7: 46; 12: 140.29 | [32 empty] | СП Прокладка и монтаж сетей связи
|  | Всего по позиции |  |  |  | 10: 4032.5; 12: 725.85 | [33 empty] | Всего по позиции
136 | прайс | Органайзер кабельный горизонтальный 19" 483х85х44 мм ГКО-4.62-9005 |  |  |  | ШТ | 17 | 1 | 17 |  |  | 498.35 |  | 8471.95 | [26 empty] | Органайзер кабельный горизонтальный 19" 483х85х44 мм ГКО-4.62-9005
|  | Всего по позиции |  |  |  | 12: 8471.95 | [33 empty] | Всего по позиции
137 | прайс | Рама-штанга 19" 133х470х45 мм KR-19-FRAME-PP-180 Cabeus |  |  |  | ШТ | 1 | 1 | 1 |  |  | 673.26 |  | 673.26 | [26 empty] | Рама-штанга 19" 133х470х45 мм KR-19-FRAME-PP-180 Cabeus
|  | Всего по позиции |  |  |  | 12: 673.26 | [33 empty] | Всего по позиции
138 | ГЭСНм08-03-591-09 | Розетка штепсельная: утопленного типа при скрытой проводке |  |  |  | 4: 100 шт; 5: 1.26; 6: 1; 7: 1.26 | [26 empty] | Розетка штепсельная: утопленного типа при скрытой проводке
|  | Объем=(90+12+8+16) / 100 | [39 empty] | Объем=(90+12+8+16) / 100
| 1 | ОТ(ЗТ) |  |  |  | 4: чел.-ч; 7: 38.4048; 12: 11830.98 | [28 empty] | ОТ(ЗТ)
| 1-100-42 | Средний разряд работы 4,2 |  |  |  | 4: чел.-ч; 5: 30.48; 7: 38.4048; 10: 308.06; 12: 11830.98 | [29 empty] | Средний разряд работы 4,2
| 2 | ЭМ |  |  |  | 12: 75.68 | [28 empty] | ЭМ
|  | ОТм(ЗТм) |  |  |  | 4: чел.-ч; 7: 0.063; 12: 22.73 | [28 empty] | ОТм(ЗТм)
| 91.05.05-015 | Краны на автомобильном ходу, грузоподъемность 16 т |  |  |  | 4: маш.-ч; 5: 0.03; 7: 0.0378; 10: 1607.1; 12: 60.75 | [29 empty] | Краны на автомобильном ходу, грузоподъемность 16 т
| 4-100-060 | ОТм(Зтм) Средний разряд машинистов 6 |  |  |  | 4: чел.-ч; 5: 0.03; 7: 0.0378; 10: 401.81; 12: 15.19 | [34 empty] | ОТм(Зтм) Средний разряд машинистов 6
| 91.14.02-001 | Автомобили бортовые, грузоподъемность до 5 т |  |  |  | 4: маш.-ч; 5: 0.02; 7: 0.0252; 10: 592.62; 12: 14.93 | [29 empty] | Автомобили бортовые, грузоподъемность до 5 т
| 4-100-040 | ОТм(Зтм) Средний разряд машинистов 4 |  |  |  | 4: чел.-ч; 5: 0.02; 7: 0.0252; 10: 299.13; 12: 7.54 | [34 empty] | ОТм(Зтм) Средний разряд машинистов 4
|  | Итого прямые затраты |  |  |  | 12: 11929.39 | [30 empty] | Итого прямые затраты
138.1 | 421/пр_2020_п.75_пп.а | Вспомогательные ненормируемые материальные ресурсы |  |  |  | 4: %; 5: 2; 7: 2; 12: 236.62 | [31 empty] | Вспомогательные ненормируемые материальные ресурсы
|  | ФОТ |  |  |  | 12: 11853.71 | [32 empty] | ФОТ
| Пр/812-049.3-1 | НР Электротехнические установки на других объектах |  |  |  | 4: %; 5: 97; 7: 97; 12: 11498.1 | [32 empty] | НР Электротехнические установки на других объектах
| Пр/774-049.3 | СП Электротехнические установки на других объектах |  |  |  | 4: %; 5: 51; 7: 51; 12: 6045.39 | [32 empty] | СП Электротехнические установки на других объектах
|  | Всего по позиции |  |  |  | 10: 23578.97; 12: 29709.5 | [33 empty] | Всего по позиции
139 | прайс | Розетка компьютерная двухместная скрытой установки б/з 12В 1А 2хRJ-45 Legrand Valena FTP 774233 |  |  |  | ШТ | 102 | 1 | 102 |  |  | 1483.93 |  | 151360.86 | [26 empty] | Розетка компьютерная двухместная скрытой установки б/з 12В 1А 2хRJ-45 Legrand Valena FTP 774233
|  | Объем=90+12 | [39 empty] | Объем=90+12
|  | Всего по позиции |  |  |  | 12: 151360.86 | [33 empty] | Всего по позиции
140 | прайс | Розетка компьютерная одноместная скрытой установки б/з 12В 1А RJ-45 Legrand Valena 774246 |  |  |  | ШТ | 8 | 1 | 8 |  |  | 1236.77 |  | 9894.16 | [26 empty] | Розетка компьютерная одноместная скрытой установки б/з 12В 1А RJ-45 Legrand Valena 774246
|  | Всего по позиции |  |  |  | 12: 9894.16 | [33 empty] | Всего по позиции
141 | прайс | Модуль вставка SPL UTP Keystone 500018 |  |  |  | ШТ | 16 | 1 | 16 |  |  | 205.7 |  | 3291.2 | [26 empty] | Модуль вставка SPL UTP Keystone 500018
|  | Всего по позиции |  |  |  | 12: 3291.2 | [33 empty] | Всего по позиции
142 | прайс | Панель лицевая 2 места белый Keystone 10-0303 SUPRLAN |  |  |  | ШТ | 8 | 1 | 8 |  |  | 89.85 |  | 718.8 | [26 empty] | Панель лицевая 2 места белый Keystone 10-0303 SUPRLAN
|  | Всего по позиции |  |  |  | 12: 718.8 | [33 empty] | Всего по позиции
5. Оборудование электропитания | [25 empty] | 5. Оборудование электропитания
143 | ГЭСНм08-03-591-09 | Розетка штепсельная: утопленного типа при скрытой проводке |  |  |  | 4: 100 шт; 5: 4.39; 6: 1; 7: 4.39 | [26 empty] | Розетка штепсельная: утопленного типа при скрытой проводке
|  | Объем=(7+394+18+20) / 100 | [39 empty] | Объем=(7+394+18+20) / 100
| 1 | ОТ(ЗТ) |  |  |  | 4: чел.-ч; 7: 133.8072; 12: 41220.65 | [28 empty] | ОТ(ЗТ)
| 1-100-42 | Средний разряд работы 4,2 |  |  |  | 4: чел.-ч; 5: 30.48; 7: 133.8072; 10: 308.06; 12: 41220.65 | [29 empty] | Средний разряд работы 4,2
| 2 | ЭМ |  |  |  | 12: 263.69 | [28 empty] | ЭМ
|  | ОТм(ЗТм) |  |  |  | 4: чел.-ч; 7: 0.2195; 12: 79.18 | [28 empty] | ОТм(ЗТм)
| 91.05.05-015 | Краны на автомобильном ходу, грузоподъемность 16 т |  |  |  | 4: маш.-ч; 5: 0.03; 7: 0.1317; 10: 1607.1; 12: 211.66 | [29 empty] | Краны на автомобильном ходу, грузоподъемность 16 т
| 4-100-060 | ОТм(Зтм) Средний разряд машинистов 6 |  |  |  | 4: чел.-ч; 5: 0.03; 7: 0.1317; 10: 401.81; 12: 52.92 | [34 empty] | ОТм(Зтм) Средний разряд машинистов 6
| 91.14.02-001 | Автомобили бортовые, грузоподъемность до 5 т |  |  |  | 4: маш.-ч; 5: 0.02; 7: 0.0878; 10: 592.62; 12: 52.03 | [29 empty] | Автомобили бортовые, грузоподъемность до 5 т
| 4-100-040 | ОТм(Зтм) Средний разряд машинистов 4 |  |  |  | 4: чел.-ч; 5: 0.02; 7: 0.0878; 10: 299.13; 12: 26.26 | [34 empty] | ОТм(Зтм) Средний разряд машинистов 4
|  | Итого прямые затраты |  |  |  | 12: 41563.52 | [30 empty] | Итого прямые затраты
143.1 | 421/пр_2020_п.75_пп.а | Вспомогательные ненормируемые материальные ресурсы |  |  |  | 4: %; 5: 2; 7: 2; 12: 824.41 | [31 empty] | Вспомогательные ненормируемые материальные ресурсы
|  | ФОТ |  |  |  | 12: 41299.83 | [32 empty] | ФОТ
| Пр/812-049.3-1 | НР Электротехнические установки на других объектах |  |  |  | 4: %; 5: 97; 7: 97; 12: 40060.84 | [32 empty] | НР Электротехнические установки на других объектах
| Пр/774-049.3 | СП Электротехнические установки на других объектах |  |  |  | 4: %; 5: 51; 7: 51; 12: 21062.91 | [32 empty] | СП Электротехнические установки на других объектах
|  | Всего по позиции |  |  |  | 10: 23578.97; 12: 103511.68 | [33 empty] | Всего по позиции
144 | прайс | Розетка электрическая силовая 220В 16А 2х2К+З IP20 Legrand Mosaic 077602 |  |  |  | ШТ | 7 | 1 | 7 |  |  | 1029.68 |  | 7207.76 | [26 empty] | Розетка электрическая силовая 220В 16А 2х2К+З IP20 Legrand Mosaic 077602
|  | Всего по позиции |  |  |  | 12: 7207.76 | [33 empty] | Всего по позиции
145 | прайс | Розетка одноместная скрытой установки с/з 230В 16А Legrand Valena 774420 |  |  |  | ШТ | 394 | 1 | 394 |  |  | 263.62 |  | 103866.28 | [26 empty] | Розетка одноместная скрытой установки с/з 230В 16А Legrand Valena 774420
|  | Всего по позиции |  |  |  | 12: 103866.28 | [33 empty] | Всего по позиции
146 | прайс | Розетка электрическая силовая 250В 16А 2К+З IP20 Legrand Mosaic 77218 |  |  |  | ШТ | 18 | 1 | 18 |  |  | 833.03 |  | 14994.54 | [26 empty] | Розетка электрическая силовая 250В 16А 2К+З IP20 Legrand Mosaic 77218
|  | Всего по позиции |  |  |  | 12: 14994.54 | [33 empty] | Всего по позиции
147 | прайс | Розетка электрическая силовая 220В 16А 2К+З IP20 Legrand 077213 |  |  |  | ШТ | 20 | 1 | 20 |  |  | 450.46 |  | 9009.2 | [26 empty] | Розетка электрическая силовая 220В 16А 2К+З IP20 Legrand 077213
|  | Всего по позиции |  |  |  | 12: 9009.2 | [33 empty] | Всего по позиции
148 | прайс | Коробка распределительная скрытой установки 67х40 мм IP20 Batibox 080108 |  |  |  | ШТ | 99 | 1 | 99 |  |  | 214.45 |  | 21230.55 | [26 empty] | Коробка распределительная скрытой установки 67х40 мм IP20 Batibox 080108
|  | Всего по позиции |  |  |  | 12: 21230.55 | [33 empty] | Всего по позиции
149 | ГЭСНм08-03-591-12 | Блоки с тремя выключателями и одной штепсельной розеткой утопленного типа при скрытой проводке |  |  |  | 4: 100 шт; 5: 0.06; 6: 1; 7: 0.06 | [26 empty] | Блоки с тремя выключателями и одной штепсельной розеткой утопленного типа при скрытой проводке
|  | Объем=6 / 100 | [39 empty] | Объем=6 / 100
| 1 | ОТ(ЗТ) |  |  |  | 4: чел.-ч; 7: 3.3318; 12: 1026.39 | [28 empty] | ОТ(ЗТ)
| 1-100-42 | Средний разряд работы 4,2 |  |  |  | 4: чел.-ч; 5: 55.53; 7: 3.3318; 10: 308.06; 12: 1026.39 | [29 empty] | Средний разряд работы 4,2
| 2 | ЭМ |  |  |  | 12: 6.6 | [28 empty] | ЭМ
|  | ОТм(ЗТм) |  |  |  | 4: чел.-ч; 7: 0.006; 12: 2.11 | [28 empty] | ОТм(ЗТм)
| 91.05.05-015 | Краны на автомобильном ходу, грузоподъемность 16 т |  |  |  | 4: маш.-ч; 5: 0.05; 7: 0.003; 10: 1607.1; 12: 4.82 | [29 empty] | Краны на автомобильном ходу, грузоподъемность 16 т
| 4-100-060 | ОТм(Зтм) Средний разряд машинистов 6 |  |  |  | 4: чел.-ч; 5: 0.05; 7: 0.003; 10: 401.81; 12: 1.21 | [34 empty] | ОТм(Зтм) Средний разряд машинистов 6
| 91.14.02-001 | Автомобили бортовые, грузоподъемность до 5 т |  |  |  | 4: маш.-ч; 5: 0.05; 7: 0.003; 10: 592.62; 12: 1.78 | [29 empty] | Автомобили бортовые, грузоподъемность до 5 т
| 4-100-040 | ОТм(Зтм) Средний разряд машинистов 4 |  |  |  | 4: чел.-ч; 5: 0.05; 7: 0.003; 10: 299.13; 12: 0.9 | [34 empty] | ОТм(Зтм) Средний разряд машинистов 4
|  | Итого прямые затраты |  |  |  | 12: 1035.1 | [30 empty] | Итого прямые затраты
149.1 | 421/пр_2020_п.75_пп.а | Вспомогательные ненормируемые материальные ресурсы |  |  |  | 4: %; 5: 2; 7: 2; 12: 20.53 | [31 empty] | Вспомогательные ненормируемые материальные ресурсы
|  | ФОТ |  |  |  | 12: 1028.5 | [32 empty] | ФОТ
| Пр/812-049.3-1 | НР Электротехнические установки на других объектах |  |  |  | 4: %; 5: 97; 7: 97; 12: 997.65 | [32 empty] | НР Электротехнические установки на других объектах
| Пр/774-049.3 | СП Электротехнические установки на других объектах |  |  |  | 4: %; 5: 51; 7: 51; 12: 524.54 | [32 empty] | СП Электротехнические установки на других объектах
|  | Всего по позиции |  |  |  | 10: 42963.67; 12: 2577.82 | [33 empty] | Всего по позиции
150 | прайс | Блок розеток ЦМО Rem 16 R-16-7S-A-440-K 7 розеток 16 А 4000 Вт без кабеля |  |  |  | ШТ | 6 | 1 | 6 |  |  | 3421.25 |  | 20527.5 | [26 empty] | Блок розеток ЦМО Rem 16 R-16-7S-A-440-K 7 розеток 16 А 4000 Вт без кабеля
|  | Объем=5+1 | [39 empty] | Объем=5+1
|  | Всего по позиции |  |  |  | 12: 20527.5 | [33 empty] | Всего по позиции
151 | ГЭСНм08-03-526-01 | Автомат одно-, двух-, трехполюсный, устанавливаемый на конструкции: на стене или колонне, на ток до 25 А |  |  |  | 4: шт; 5: 7; 6: 1; 7: 7 | [26 empty] | Автомат одно-, двух-, трехполюсный, устанавливаемый на конструкции: на стене или колонне, на ток до 25 А
| 1 | ОТ(ЗТ) |  |  |  | 4: чел.-ч; 7: 9.38; 12: 2774.42 | [28 empty] | ОТ(ЗТ)
| 1-100-39 | Средний разряд работы 3,9 |  |  |  | 4: чел.-ч; 5: 1.34; 7: 9.38; 10: 295.78; 12: 2774.42 | [29 empty] | Средний разряд работы 3,9
| 2 | ЭМ |  |  |  | 12: 19.16 | [28 empty] | ЭМ
| 91.17.04-233 | Аппараты сварочные для ручной дуговой сварки, сварочный ток до 350 А |  |  |  | 4: маш.-ч; 5: 0.108; 7: 0.756; 10: 25.34; 12: 19.16 | [29 empty] | Аппараты сварочные для ручной дуговой сварки, сварочный ток до 350 А
| 4 | М |  |  |  | 12: 112.4 | [28 empty] | М
| 01.7.03.04-0001 | Электроэнергия |  |  |  | 4: кВт-ч; 5: 0.0208; 7: 0.1456; 10: 5.29; 12: 0.77 | [29 empty] | Электроэнергия
| 01.7.11.07-0227 | Электроды сварочные для сварки низколегированных и углеродистых сталей УОНИ 13/45, Э42А, диаметр 4-5 мм |  |  |  | 4: кг; 5: 0.07; 7: 0.49; 10: 150.96; 12: 73.97 | [29 empty] | Электроды сварочные для сварки низколегированных и углеродистых сталей УОНИ 13/45, Э42А, диаметр 4-5 мм
| 14.4.02.04-0142 | Краска масляная МА-0115, мумия, сурик железный |  |  |  | 4: кг; 5: 0.036; 7: 0.252; 10: 117.42; 12: 29.59 | [29 empty] | Краска масляная МА-0115, мумия, сурик железный
| 14.4.03.06-0001 | Лак электроизоляционный МЛ-92 |  |  |  | 4: кг; 5: 0.006; 7: 0.042; 10: 192.08; 12: 8.07 | [29 empty] | Лак электроизоляционный МЛ-92
|  | Итого прямые затраты |  |  |  | 12: 2905.98 | [30 empty] | Итого прямые затраты
151.1 | 421/пр_2020_п.75_пп.а | Вспомогательные ненормируемые материальные ресурсы |  |  |  | 4: %; 5: 2; 7: 2; 12: 55.49 | [31 empty] | Вспомогательные ненормируемые материальные ресурсы
|  | ФОТ |  |  |  | 12: 2774.42 | [32 empty] | ФОТ
| Пр/812-049.3-1 | НР Электротехнические установки на других объектах |  |  |  | 4: %; 5: 97; 7: 97; 12: 2691.19 | [32 empty] | НР Электротехнические установки на других объектах
| Пр/774-049.3 | СП Электротехнические установки на других объектах |  |  |  | 4: %; 5: 51; 7: 51; 12: 1414.95 | [32 empty] | СП Электротехнические установки на других объектах
|  | Всего по позиции |  |  |  | 10: 1009.66; 12: 7067.61 | [33 empty] | Всего по позиции
152 | прайс | Панель с DIN-рейкой КП-АВ (ЗU) 135х480х75 мм L=0,485 см |  |  |  | ШТ | 7 | 1 | 7 |  |  | 1925.67 |  | 13479.69 | [26 empty] | Панель с DIN-рейкой КП-АВ (ЗU) 135х480х75 мм L=0,485 см
|  | Всего по позиции |  |  |  | 12: 13479.69 | [33 empty] | Всего по позиции
153 | прайс | Выключатель автоматический ВА47-29 2P-16A-B-4,5 kA-MVA20-2-016-B IEK |  |  |  | ШТ | 2 | 1 | 2 |  |  | 215.65 |  | 431.3 | [26 empty] | Выключатель автоматический ВА47-29 2P-16A-B-4,5 kA-MVA20-2-016-B IEK
|  | Всего по позиции |  |  |  | 12: 431.3 | [33 empty] | Всего по позиции
154 | прайс | Выключатель автоматический ВА47-29 2P-10A-B-4,5 kA-MVA20-2-010-B IEK |  |  |  | ШТ | 5 | 1 | 5 |  |  | 219.69 |  | 1098.45 | [26 empty] | Выключатель автоматический ВА47-29 2P-10A-B-4,5 kA-MVA20-2-010-B IEK
|  | Всего по позиции |  |  |  | 12: 1098.45 | [33 empty] | Всего по позиции
155 | прайс | Кабель силовой ВВГнг LS 3х2,5-1 |  |  |  | М | 14 | 1 | 14 |  |  | 103.12 |  | 1443.68 | [26 empty] | Кабель силовой ВВГнг LS 3х2,5-1
|  | Объем=7*2 | [39 empty] | Объем=7*2
|  | Всего по позиции |  |  |  | 12: 1443.68 | [33 empty] | Всего по позиции
6. Прочее | [25 empty] | 6. Прочее
156 | ГЭСНм08-03-571-02 | Щит, собираемый из отдельных панелей и блоков управления, однорядный или двухрядный без блоков резисторов глубиной до 800 мм: шкафного исполнения |  |  |  | 4: м; 5: 1.8; 6: 1; 7: 1.8 | [26 empty] | Щит, собираемый из отдельных панелей и блоков управления, однорядный или двухрядный без блоков резисторов глубиной до 800 мм: шкафного исполнения
|  | Объем=0,6*3 | [39 empty] | Объем=0,6*3
| 1 | ОТ(ЗТ) |  |  |  | 4: чел.-ч; 7: 37.08; 12: 11422.86 | [28 empty] | ОТ(ЗТ)
| 1-100-42 | Средний разряд работы 4,2 |  |  |  | 4: чел.-ч; 5: 20.6; 7: 37.08; 10: 308.06; 12: 11422.86 | [29 empty] | Средний разряд работы 4,2
| 2 | ЭМ |  |  |  | 12: 8131.91 | [28 empty] | ЭМ
|  | ОТм(ЗТм) |  |  |  | 4: чел.-ч; 7: 5.13; 12: 1785.73 | [28 empty] | ОТм(ЗТм)
| 91.05.04-010 | Краны мостовые электрические, грузоподъемность 50 т |  |  |  | 4: маш.-ч; 5: 1.01; 7: 1.818; 10: 2382.29; 12: 4331 | [29 empty] | Краны мостовые электрические, грузоподъемность 50 т
| 4-100-050 | ОТм(Зтм) Средний разряд машинистов 5 |  |  |  | 4: чел.-ч; 5: 1.01; 7: 1.818; 10: 343.77; 12: 624.97 | [34 empty] | ОТм(Зтм) Средний разряд машинистов 5
| 91.05.05-015 | Краны на автомобильном ходу, грузоподъемность 16 т |  |  |  | 4: маш.-ч; 5: 0.92; 7: 1.656; 10: 1607.1; 12: 2661.36 | [29 empty] | Краны на автомобильном ходу, грузоподъемность 16 т
| 4-100-060 | ОТм(Зтм) Средний разряд машинистов 6 |  |  |  | 4: чел.-ч; 5: 0.92; 7: 1.656; 10: 401.81; 12: 665.4 | [34 empty] | ОТм(Зтм) Средний разряд машинистов 6
| 91.14.02-001 | Автомобили бортовые, грузоподъемность до 5 т |  |  |  | 4: маш.-ч; 5: 0.92; 7: 1.656; 10: 592.62; 12: 981.38 | [29 empty] | Автомобили бортовые, грузоподъемность до 5 т
| 4-100-040 | ОТм(Зтм) Средний разряд машинистов 4 |  |  |  | 4: чел.-ч; 5: 0.92; 7: 1.656; 10: 299.13; 12: 495.36 | [34 empty] | ОТм(Зтм) Средний разряд машинистов 4
| 91.17.04-161 | Аппарат сварочный для полуавтоматической сварки, сварочный ток до 500 А, в комплекте с механизмом подачи проволоки |  |  |  | 4: маш.-ч; 5: 0.33; 7: 0.594; 10: 87.36; 12: 51.89 | [29 empty] | Аппарат сварочный для полуавтоматической сварки, сварочный ток до 500 А, в комплекте с механизмом подачи проволоки
| 91.17.04-233 | Аппараты сварочные для ручной дуговой сварки, сварочный ток до 350 А |  |  |  | 4: маш.-ч; 5: 2.33; 7: 4.194; 10: 25.34; 12: 106.28 | [29 empty] | Аппараты сварочные для ручной дуговой сварки, сварочный ток до 350 А
| 4 | М |  |  |  | 12: 1828.98 | [28 empty] | М
| 01.7.03.04-0001 | Электроэнергия |  |  |  | 4: кВт-ч; 5: 0.1344; 7: 0.24192; 10: 5.29; 12: 1.28 | [29 empty] | Электроэнергия
| 01.7.11.07-0227 | Электроды сварочные для сварки низколегированных и углеродистых сталей УОНИ 13/45, Э42А, диаметр 4-5 мм |  |  |  | 4: кг; 5: 0.2; 7: 0.36; 10: 150.96; 12: 54.35 | [29 empty] | Электроды сварочные для сварки низколегированных и углеродистых сталей УОНИ 13/45, Э42А, диаметр 4-5 мм
| 08.3.07.01-0052 | Прокат стальной горячекатаный полосовой, марки стали Ст3сп, Ст3пс, размеры 50х5 мм |  |  |  | 4: т; 5: 0.0004; 7: 0.00072; 10: 64685.61; 12: 46.57 | [29 empty] | Прокат стальной горячекатаный полосовой, марки стали Ст3сп, Ст3пс, размеры 50х5 мм
| 14.4.02.04-0142 | Краска масляная МА-0115, мумия, сурик железный |  |  |  | 4: кг; 5: 8.17; 7: 14.706; 10: 117.42; 12: 1726.78 | [29 empty] | Краска масляная МА-0115, мумия, сурик железный
|  | Итого прямые затраты |  |  |  | 12: 23169.48 | [30 empty] | Итого прямые затраты
156.1 | 421/пр_2020_п.75_пп.а | Вспомогательные ненормируемые материальные ресурсы |  |  |  | 4: %; 5: 2; 7: 2; 12: 228.46 | [31 empty] | Вспомогательные ненормируемые материальные ресурсы
|  | ФОТ |  |  |  | 12: 13208.59 | [32 empty] | ФОТ
| Пр/812-049.3-1 | НР Электротехнические установки на других объектах |  |  |  | 4: %; 5: 97; 7: 97; 12: 12812.33 | [32 empty] | НР Электротехнические установки на других объектах
| Пр/774-049.3 | СП Электротехнические установки на других объектах |  |  |  | 4: %; 5: 51; 7: 51; 12: 6736.38 | [32 empty] | СП Электротехнические установки на других объектах
|  | Всего по позиции |  |  |  | 10: 23859.25; 12: 42946.65 | [33 empty] | Всего по позиции
157 О | прайс | Шкаф телекоммуникационный напольный 47U 2250х600x1000 мм IP20 ШТК-М-47.6.10-44АА |  |  |  | ШТ | 2 | 1 | 2 |  |  | 70869.83 |  | 141739.66 | [26 empty] | Шкаф телекоммуникационный напольный 47U 2250х600x1000 мм IP20 ШТК-М-47.6.10-44АА
|  | Всего по позиции |  |  |  | 12: 141739.66 | [33 empty] | Всего по позиции
158 О | прайс | Шкаф телекоммуникационный напольный 47U 2250х600x1000 мм IP20 ШТК-М-47.6.10-44АА |  |  |  | ШТ | 1 | 1 | 1 |  |  | 67007.83 |  | 67007.83 | [26 empty] | Шкаф телекоммуникационный напольный 47U 2250х600x1000 мм IP20 ШТК-М-47.6.10-44АА
|  | Всего по позиции |  |  |  | 12: 67007.83 | [33 empty] | Всего по позиции
159 О | прайс | Шкаф телекоммуникационный напольный ШТК-М-47.8.10-44АА 2250х800х1000 мм IP20 ЦМО |  |  |  | ШТ | 2 | 1 | 2 |  |  | 73052.16 |  | 146104.32 | [26 empty] | Шкаф телекоммуникационный напольный ШТК-М-47.8.10-44АА 2250х800х1000 мм IP20 ЦМО
|  | Всего по позиции |  |  |  | 12: 146104.32 | [33 empty] | Всего по позиции
160 | прайс | Комплект крепления в стойку М6 REC-FPFP-10 10 штук |  |  |  | КОМПЛ | 20 | 1 | 20 |  |  | 131.24 |  | 2624.8 | [26 empty] | Комплект крепления в стойку М6 REC-FPFP-10 10 штук
|  | Всего по позиции |  |  |  | 12: 2624.8 | [33 empty] | Всего по позиции
161 | прайс | Провод ПуГВнг-LS 1х2,5 желто-зеленый |  |  |  | М | 71 | 1 | 71 |  |  | 27.28 |  | 1936.88 | [26 empty] | Провод ПуГВнг-LS 1х2,5 желто-зеленый
|  | Всего по позиции |  |  |  | 12: 1936.88 | [33 empty] | Всего по позиции
162 | прайс | Провод ПуГВ 1х10 желто-зеленый |  |  |  | М | 120 | 1 | 120 |  |  | 94.64 |  | 11356.8 | [26 empty] | Провод ПуГВ 1х10 желто-зеленый
|  | Всего по позиции |  |  |  | 12: 11356.8 | [33 empty] | Всего по позиции
163 | прайс | Провод ПуГВ 1х25 |  |  |  | М | 4 | 1 | 4 |  |  | 269.78 |  | 1079.12 | [26 empty] | Провод ПуГВ 1х25
|  | Всего по позиции |  |  |  | 12: 1079.12 | [33 empty] | Всего по позиции
164 | прайс | Наконечник кабельный медный луженый ТМЛ 2,5-4-2,6 2,5 мм2 |  |  |  | ШТ | 42 | 1 | 42 |  |  | 7.48 |  | 314.16 | [26 empty] | Наконечник кабельный медный луженый ТМЛ 2,5-4-2,6 2,5 мм2
|  | Всего по позиции |  |  |  | 12: 314.16 | [33 empty] | Всего по позиции
165 | прайс | Наконечник кабельный медный луженый ТМЛ 10-8-5 10 мм2 |  |  |  | ШТ | 14 | 1 | 14 |  |  | 18.12 |  | 253.68 | [26 empty] | Наконечник кабельный медный луженый ТМЛ 10-8-5 10 мм2
|  | Всего по позиции |  |  |  | 12: 253.68 | [33 empty] | Всего по позиции
166 | прайс | Наконечник кабельный медный луженый ТМЛ 25-8-7 25 мм2 |  |  |  | ШТ | 2 | 1 | 2 |  |  | 28.19 |  | 56.38 | [26 empty] | Наконечник кабельный медный луженый ТМЛ 25-8-7 25 мм2
|  | Объем=1+1 | [39 empty] | Объем=1+1
|  | Всего по позиции |  |  |  | 12: 56.38 | [33 empty] | Всего по позиции
167 О | прайс | Панель заземления 500 мм ПЗ-19-500-200А |  |  |  | ШТ | 5 | 1 | 5 |  |  | 1700 |  | 8500 | [26 empty] | Панель заземления 500 мм ПЗ-19-500-200А
|  | Всего по позиции |  |  |  | 12: 8500 | [33 empty] | Всего по позиции
168 О | прайс | Модуль вентиляторный 19" 432х195х45 мм R-FAN-2T Rem |  |  |  | ШТ | 2 | 1 | 2 |  |  | 5903.33 |  | 11806.66 | [26 empty] | Модуль вентиляторный 19" 432х195х45 мм R-FAN-2T Rem
|  | Всего по позиции |  |  |  | 12: 11806.66 | [33 empty] | Всего по позиции
169 | ГЭСНм08-03-573-04 | Шкаф (пульт) управления навесной, высота, ширина и глубина: до 600х600х350 мм | [38 empty] | Шкаф (пульт) управления навесной, высота, ширина и глубина: до 600х600х350 мм | bar: 4 to 7
| 1 | ОТ(ЗТ) |  |  |  | 4: чел.-ч; 7: 2.06; 12: 634.6 | [28 empty] | ОТ(ЗТ)
| 1-100-42 | Средний разряд работы 4,2 |  |  |  | 4: чел.-ч; 5: 2.06; 7: 2.06; 10: 308.06; 12: 634.6 | [29 empty] | Средний разряд работы 4,2
| 2 | ЭМ |  |  |  | 12: 223.17 | [28 empty] | ЭМ
|  | ОТм(ЗТм) |  |  |  | 4: чел.-ч; 7: 0.31; 12: 98.89 | [28 empty] | ОТм(ЗТм)
| 91.04.01-041 | Молотки бурильные легкие при работе от передвижных компрессорных установок |  |  |  | 4: маш.-ч; 5: 0.19; 7: 0.19; 10: 26.96; 12: 5.12 | [29 empty] | Молотки бурильные легкие при работе от передвижных компрессорных установок
| 91.05.05-015 | Краны на автомобильном ходу, грузоподъемность 16 т |  |  |  | 4: маш.-ч; 5: 0.06; 7: 0.06; 10: 1607.1; 12: 96.43 | [29 empty] | Краны на автомобильном ходу, грузоподъемность 16 т
| 4-100-060 | ОТм(Зтм) Средний разряд машинистов 6 |  |  |  | 4: чел.-ч; 5: 0.06; 7: 0.06; 10: 401.81; 12: 24.11 | [34 empty] | ОТм(Зтм) Средний разряд машинистов 6
| 91.14.02-001 | Автомобили бортовые, грузоподъемность до 5 т |  |  |  | 4: маш.-ч; 5: 0.06; 7: 0.06; 10: 592.62; 12: 35.56 | [29 empty] | Автомобили бортовые, грузоподъемность до 5 т
| 4-100-040 | ОТм(Зтм) Средний разряд машинистов 4 |  |  |  | 4: чел.-ч; 5: 0.06; 7: 0.06; 10: 299.13; 12: 17.95 | [34 empty] | ОТм(Зтм) Средний разряд машинистов 4
| 91.17.04-233 | Аппараты сварочные для ручной дуговой сварки, сварочный ток до 350 А |  |  |  | 4: маш.-ч; 5: 0.61; 7: 0.61; 10: 25.34; 12: 15.46 | [29 empty] | Аппараты сварочные для ручной дуговой сварки, сварочный ток до 350 А
| 91.18.01-007 | Компрессоры винтовые передвижные с двигателем внутреннего сгорания, давление до 0,7 МПа (7 атм), производительность до 5,4 м3/мин |  |  |  | 4: маш.-ч; 5: 0.19; 7: 0.19; 10: 371.57; 12: 70.6 | [29 empty] | Компрессоры винтовые передвижные с двигателем внутреннего сгорания, давление до 0,7 МПа (7 атм), производительность до 5,4 м3/мин
| 4-100-040 | ОТм(Зтм) Средний разряд машинистов 4 |  |  |  | 4: чел.-ч; 5: 0.19; 7: 0.19; 10: 299.13; 12: 56.83 | [34 empty] | ОТм(Зтм) Средний разряд машинистов 4
| 4 | М |  |  |  | 12: 17.45 | [28 empty] | М
| 01.7.11.07-0227 | Электроды сварочные для сварки низколегированных и углеродистых сталей УОНИ 13/45, Э42А, диаметр 4-5 мм |  |  |  | 4: кг; 5: 0.1; 7: 0.1; 10: 150.96; 12: 15.1 | [29 empty] | Электроды сварочные для сварки низколегированных и углеродистых сталей УОНИ 13/45, Э42А, диаметр 4-5 мм
| 14.4.02.04-0142 | Краска масляная МА-0115, мумия, сурик железный |  |  |  | 4: кг; 5: 0.02; 7: 0.02; 10: 117.42; 12: 2.35 | [29 empty] | Краска масляная МА-0115, мумия, сурик железный
|  | Итого прямые затраты |  |  |  | 12: 974.11 | [30 empty] | Итого прямые затраты
169.1 | 421/пр_2020_п.75_пп.а | Вспомогательные ненормируемые материальные ресурсы |  |  |  | 4: %; 5: 2; 7: 2; 12: 12.69 | [31 empty] | Вспомогательные ненормируемые материальные ресурсы
|  | ФОТ |  |  |  | 12: 733.49 | [32 empty] | ФОТ
| Пр/812-049.3-1 | НР Электротехнические установки на других объектах |  |  |  | 4: %; 5: 97; 7: 97; 12: 711.49 | [32 empty] | НР Электротехнические установки на других объектах
| Пр/774-049.3 | СП Электротехнические установки на других объектах |  |  |  | 4: %; 5: 51; 7: 51; 12: 374.08 | [32 empty] | СП Электротехнические установки на других объектах
|  | Всего по позиции |  |  |  | 10: 2072.37; 12: 2072.37 | [33 empty] | Всего по позиции
170 О | прайс | Шкаф шины заземления ГЗШ 250х300х155 мм IP31 арт. 88043 |  |  |  | ШТ | 1 | 1 | 1 |  |  | 3390.1 |  | 3390.1 | [26 empty] | Шкаф шины заземления ГЗШ 250х300х155 мм IP31 арт. 88043
|  | Всего по позиции |  |  |  | 12: 3390.1 | [33 empty] | Всего по позиции
171 | ГЭСНм08-02-410-02 | Труба полиэтиленовая по основанию пола, диаметр: до 50 мм |  |  |  | 4: 100 м; 5: 0.01; 6: 1; 7: 0.01 | [26 empty] | Труба полиэтиленовая по основанию пола, диаметр: до 50 мм
|  | Объем=1 / 100 | [39 empty] | Объем=1 / 100
| 1 | ОТ(ЗТ) |  |  |  | 4: чел.-ч; 7: 0.1528; 12: 44.68 | [28 empty] | ОТ(ЗТ)
| 1-100-38 | Средний разряд работы 3,8 |  |  |  | 4: чел.-ч; 5: 15.28; 7: 0.1528; 10: 292.43; 12: 44.68 | [29 empty] | Средний разряд работы 3,8
| 2 | ЭМ |  |  |  | 12: 2.42 | [28 empty] | ЭМ
|  | ОТм(ЗТм) |  |  |  | 4: чел.-ч; 7: 0.0022; 12: 0.77 | [28 empty] | ОТм(ЗТм)
| 91.05.05-015 | Краны на автомобильном ходу, грузоподъемность 16 т |  |  |  | 4: маш.-ч; 5: 0.11; 7: 0.0011; 10: 1607.1; 12: 1.77 | [29 empty] | Краны на автомобильном ходу, грузоподъемность 16 т
| 4-100-060 | ОТм(Зтм) Средний разряд машинистов 6 |  |  |  | 4: чел.-ч; 5: 0.11; 7: 0.0011; 10: 401.81; 12: 0.44 | [34 empty] | ОТм(Зтм) Средний разряд машинистов 6
| 91.14.02-001 | Автомобили бортовые, грузоподъемность до 5 т |  |  |  | 4: маш.-ч; 5: 0.11; 7: 0.0011; 10: 592.62; 12: 0.65 | [29 empty] | Автомобили бортовые, грузоподъемность до 5 т
| 4-100-040 | ОТм(Зтм) Средний разряд машинистов 4 |  |  |  | 4: чел.-ч; 5: 0.11; 7: 0.0011; 10: 299.13; 12: 0.33 | [34 empty] | ОТм(Зтм) Средний разряд машинистов 4
| 4 | М |  |  |  | 12: 0.01 | [28 empty] | М
| 01.7.03.04-0001 | Электроэнергия |  |  |  | 4: кВт-ч; 5: 0.1328; 7: 0.001328; 10: 5.29; 12: 0.01 | [29 empty] | Электроэнергия
|  | Итого прямые затраты |  |  |  | 12: 47.88 | [30 empty] | Итого прямые затраты
171.1 | 421/пр_2020_п.75_пп.а | Вспомогательные ненормируемые материальные ресурсы |  |  |  | 4: %; 5: 2; 7: 2; 12: 0.89 | [31 empty] | Вспомогательные ненормируемые материальные ресурсы
|  | ФОТ |  |  |  | 12: 45.45 | [32 empty] | ФОТ
| Пр/812-049.3-1 | НР Электротехнические установки на других объектах |  |  |  | 4: %; 5: 97; 7: 97; 12: 44.09 | [32 empty] | НР Электротехнические установки на других объектах
| Пр/774-049.3 | СП Электротехнические установки на других объектах |  |  |  | 4: %; 5: 51; 7: 51; 12: 23.18 | [32 empty] | СП Электротехнические установки на других объектах
|  | Всего по позиции |  |  |  | 10: 11604; 12: 116.04 | [33 empty] | Всего по позиции
172 | прайс | Труба жесткая гладкая ПВХ 50/46,6 мм L=2 м DKC 62950 ГОСТ Р МЭК 61386.1-2014 |  |  |  | ШТ | 0.5 | 1 | 0.5 |  |  | 198.34 |  | 99.17 | [26 empty] | Труба жесткая гладкая ПВХ 50/46,6 мм L=2 м DKC 62950 ГОСТ Р МЭК 61386.1-2014
|  | Всего по позиции |  |  |  | 12: 99.17 | [33 empty] | Всего по позиции
173 | ГЭСН46-03-009-09 | Пробивка в кирпичных стенах отверстий круглых диаметром: до 50 мм при толщине стен до 51 см |  |  |  | 4: 100 шт; 5: 0.17; 6: 1; 7: 0.17 | [26 empty] | Пробивка в кирпичных стенах отверстий круглых диаметром: до 50 мм при толщине стен до 51 см
|  | Объем=17 / 100 | [39 empty] | Объем=17 / 100
| 1 | ОТ(ЗТ) |  |  |  | 4: чел.-ч; 7: 16.5121; 12: 4718 | [28 empty] | ОТ(ЗТ)
| 1-100-36 | Средний разряд работы 3,6 |  |  |  | 4: чел.-ч; 5: 97.13; 7: 16.5121; 10: 285.73; 12: 4718 | [29 empty] | Средний разряд работы 3,6
| 2 | ЭМ |  |  |  | 12: 674.8 | [28 empty] | ЭМ
| 91.18.01-508 | Компрессоры винтовые передвижные с электродвигателем, давление до 1 МПа (10 атм), производительность до 5 м3/мин |  |  |  | 4: маш.-ч; 5: 28.42; 7: 4.8314; 10: 139.67; 12: 674.8 | [29 empty] | Компрессоры винтовые передвижные с электродвигателем, давление до 1 МПа (10 атм), производительность до 5 м3/мин
|  | Итого прямые затраты |  |  |  | 12: 5392.8 | [30 empty] | Итого прямые затраты
|  | ФОТ |  |  |  | 12: 4718 | [32 empty] | ФОТ
| Пр/812-040.1-1 | НР Работы по реконструкции зданий и сооружений: усиление и замена существующих конструкций, возведение отдельных конструктивных элементов |  |  |  | 4: %; 5: 103; 7: 103; 12: 4859.54 | [32 empty] | НР Работы по реконструкции зданий и сооружений: усиление и замена существующих конструкций, возведение отдельных конструктивных элементов
| Пр/774-040.1 | СП Работы по реконструкции зданий и сооружений: усиление и замена существующих конструкций, возведение отдельных конструктивных элементов |  |  |  | 4: %; 5: 59; 7: 59; 12: 2783.62 | [32 empty] | СП Работы по реконструкции зданий и сооружений: усиление и замена существующих конструкций, возведение отдельных конструктивных элементов
|  | Всего по позиции |  |  |  | 10: 76682.12; 12: 13035.96 | [33 empty] | Всего по позиции
174 | ГЭСН46-03-009-07 | Пробивка в кирпичных стенах отверстий круглых диаметром: до 50 мм при толщине стен до 25 см |  |  |  | 4: 100 шт; 5: 0.36; 6: 1; 7: 0.36 | [26 empty] | Пробивка в кирпичных стенах отверстий круглых диаметром: до 50 мм при толщине стен до 25 см
|  | Объем=36 / 100 | [39 empty] | Объем=36 / 100
| 1 | ОТ(ЗТ) |  |  |  | 4: чел.-ч; 7: 18.2988; 12: 5228.52 | [28 empty] | ОТ(ЗТ)
| 1-100-36 | Средний разряд работы 3,6 |  |  |  | 4: чел.-ч; 5: 50.83; 7: 18.2988; 10: 285.73; 12: 5228.52 | [29 empty] | Средний разряд работы 3,6
| 2 | ЭМ |  |  |  | 12: 735.11 | [28 empty] | ЭМ
| 91.18.01-508 | Компрессоры винтовые передвижные с электродвигателем, давление до 1 МПа (10 атм), производительность до 5 м3/мин |  |  |  | 4: маш.-ч; 5: 14.62; 7: 5.2632; 10: 139.67; 12: 735.11 | [29 empty] | Компрессоры винтовые передвижные с электродвигателем, давление до 1 МПа (10 атм), производительность до 5 м3/мин
|  | Итого прямые затраты |  |  |  | 12: 5963.63 | [30 empty] | Итого прямые затраты
|  | ФОТ |  |  |  | 12: 5228.52 | [32 empty] | ФОТ
| Пр/812-040.1-1 | НР Работы по реконструкции зданий и сооружений: усиление и замена существующих конструкций, возведение отдельных конструктивных элементов |  |  |  | 4: %; 5: 103; 7: 103; 12: 5385.38 | [32 empty] | НР Работы по реконструкции зданий и сооружений: усиление и замена существующих конструкций, возведение отдельных конструктивных элементов
| Пр/774-040.1 | СП Работы по реконструкции зданий и сооружений: усиление и замена существующих конструкций, возведение отдельных конструктивных элементов |  |  |  | 4: %; 5: 59; 7: 59; 12: 3084.83 | [32 empty] | СП Работы по реконструкции зданий и сооружений: усиление и замена существующих конструкций, возведение отдельных конструктивных элементов
|  | Всего по позиции |  |  |  | 10: 40094; 12: 14433.84 | [33 empty] | Всего по позиции
175 | ГЭСНм08-02-407-08 | Труба стальная по установленным конструкциям, в готовых бороздах, по основанию пола, диаметр: до 50 мм |  |  |  | 4: 100 м; 5: 0.081967; 6: 1; 7: 0.081967 | [26 empty] | Труба стальная по установленным конструкциям, в готовых бороздах, по основанию пола, диаметр: до 50 мм
|  | Объем=(40/4,88) / 100 | [39 empty] | Объем=(40/4,88) / 100
| 1 | ОТ(ЗТ) |  |  |  | 4: чел.-ч; 7: 1.8623; 12: 544.59 | [28 empty] | ОТ(ЗТ)
| 1-100-38 | Средний разряд работы 3,8 |  |  |  | 4: чел.-ч; 5: 22.72; 7: 1.8623; 10: 292.43; 12: 544.59 | [29 empty] | Средний разряд работы 3,8
| 2 | ЭМ |  |  |  | 12: 138.68 | [28 empty] | ЭМ
|  | ОТм(ЗТм) |  |  |  | 4: чел.-ч; 7: 0.11967; 12: 41.94 | [28 empty] | ОТм(ЗТм)
| 91.05.05-015 | Краны на автомобильном ходу, грузоподъемность 16 т |  |  |  | 4: маш.-ч; 5: 0.73; 7: 0.059836; 10: 1607.1; 12: 96.16 | [29 empty] | Краны на автомобильном ходу, грузоподъемность 16 т
| 4-100-060 | ОТм(Зтм) Средний разряд машинистов 6 |  |  |  | 4: чел.-ч; 5: 0.73; 7: 0.059836; 10: 401.81; 12: 24.04 | [34 empty] | ОТм(Зтм) Средний разряд машинистов 6
| 91.14.02-001 | Автомобили бортовые, грузоподъемность до 5 т |  |  |  | 4: маш.-ч; 5: 0.73; 7: 0.059836; 10: 592.62; 12: 35.46 | [29 empty] | Автомобили бортовые, грузоподъемность до 5 т
| 4-100-040 | ОТм(Зтм) Средний разряд машинистов 4 |  |  |  | 4: чел.-ч; 5: 0.73; 7: 0.059836; 10: 299.13; 12: 17.9 | [34 empty] | ОТм(Зтм) Средний разряд машинистов 4
| 91.17.04-233 | Аппараты сварочные для ручной дуговой сварки, сварочный ток до 350 А |  |  |  | 4: маш.-ч; 5: 3.4; 7: 0.27869; 10: 25.34; 12: 7.06 | [29 empty] | Аппараты сварочные для ручной дуговой сварки, сварочный ток до 350 А
| 4 | М |  |  |  | 12: 41.82 | [28 empty] | М
| 01.7.11.07-0227 | Электроды сварочные для сварки низколегированных и углеродистых сталей УОНИ 13/45, Э42А, диаметр 4-5 мм |  |  |  | 4: кг; 5: 1.58; 7: 0.12951; 10: 150.96; 12: 19.55 | [29 empty] | Электроды сварочные для сварки низколегированных и углеродистых сталей УОНИ 13/45, Э42А, диаметр 4-5 мм
| 08.3.07.01-0052 | Прокат стальной горячекатаный полосовой, марки стали Ст3сп, Ст3пс, размеры 50х5 мм |  |  |  | 4: т; 5: 0.0042; 7: 0.0003443; 10: 64685.61; 12: 22.27 | [29 empty] | Прокат стальной горячекатаный полосовой, марки стали Ст3сп, Ст3пс, размеры 50х5 мм
|  | Итого прямые затраты |  |  |  | 12: 767.03 | [30 empty] | Итого прямые затраты
175.1 | 421/пр_2020_п.75_пп.а | Вспомогательные ненормируемые материальные ресурсы |  |  |  | 4: %; 5: 2; 7: 2; 12: 10.89 | [31 empty] | Вспомогательные ненормируемые материальные ресурсы
|  | ФОТ |  |  |  | 12: 586.53 | [32 empty] | ФОТ
| Пр/812-049.3-1 | НР Электротехнические установки на других объектах |  |  |  | 4: %; 5: 97; 7: 97; 12: 568.93 | [32 empty] | НР Электротехнические установки на других объектах
| Пр/774-049.3 | СП Электротехнические установки на других объектах |  |  |  | 4: %; 5: 51; 7: 51; 12: 299.13 | [32 empty] | СП Электротехнические установки на других объектах
|  | Всего по позиции |  |  |  | 10: 20081.01; 12: 1645.98 | [33 empty] | Всего по позиции
176 | прайс | Труба стальная водогазопроводная 50х3,5 мм ГОСТ 3262-75 (вес взял из Гранд-калькулятора) |  |  |  | Т | 0.04 | 1 | 0.04 |  |  | 70055.06 |  | 2802.2 | [26 empty] | Труба стальная водогазопроводная 50х3,5 мм ГОСТ 3262-75 (вес взял из Гранд-калькулятора)
|  | Всего по позиции |  |  |  | 12: 2802.2 | [33 empty] | Всего по позиции
177 | ГЭСНм08-02-407-03 | Труба стальная по установленным конструкциям, по стенам с креплением скобами, диаметр: до 50 мм |  |  |  | 4: 100 м; 5: 0.13; 6: 1; 7: 0.13 | [26 empty] | Труба стальная по установленным конструкциям, по стенам с креплением скобами, диаметр: до 50 мм
|  | Объем=13 / 100 | [39 empty] | Объем=13 / 100
| 1 | ОТ(ЗТ) |  |  |  | 4: чел.-ч; 7: 4.9296; 12: 1441.56 | [28 empty] | ОТ(ЗТ)
| 1-100-38 | Средний разряд работы 3,8 |  |  |  | 4: чел.-ч; 5: 37.92; 7: 4.9296; 10: 292.43; 12: 1441.56 | [29 empty] | Средний разряд работы 3,8
| 2 | ЭМ |  |  |  | 12: 225.68 | [28 empty] | ЭМ
|  | ОТм(ЗТм) |  |  |  | 4: чел.-ч; 7: 0.1898; 12: 66.52 | [28 empty] | ОТм(ЗТм)
| 91.05.05-015 | Краны на автомобильном ходу, грузоподъемность 16 т |  |  |  | 4: маш.-ч; 5: 0.73; 7: 0.0949; 10: 1607.1; 12: 152.51 | [29 empty] | Краны на автомобильном ходу, грузоподъемность 16 т
| 4-100-060 | ОТм(Зтм) Средний разряд машинистов 6 |  |  |  | 4: чел.-ч; 5: 0.73; 7: 0.0949; 10: 401.81; 12: 38.13 | [34 empty] | ОТм(Зтм) Средний разряд машинистов 6
| 91.14.02-001 | Автомобили бортовые, грузоподъемность до 5 т |  |  |  | 4: маш.-ч; 5: 0.73; 7: 0.0949; 10: 592.62; 12: 56.24 | [29 empty] | Автомобили бортовые, грузоподъемность до 5 т
| 4-100-040 | ОТм(Зтм) Средний разряд машинистов 4 |  |  |  | 4: чел.-ч; 5: 0.73; 7: 0.0949; 10: 299.13; 12: 28.39 | [34 empty] | ОТм(Зтм) Средний разряд машинистов 4
| 91.17.04-233 | Аппараты сварочные для ручной дуговой сварки, сварочный ток до 350 А |  |  |  | 4: маш.-ч; 5: 5.14; 7: 0.6682; 10: 25.34; 12: 16.93 | [29 empty] | Аппараты сварочные для ручной дуговой сварки, сварочный ток до 350 А
| 4 | М |  |  |  | 12: 80.14 | [28 empty] | М
| 01.7.11.07-0227 | Электроды сварочные для сварки низколегированных и углеродистых сталей УОНИ 13/45, Э42А, диаметр 4-5 мм |  |  |  | 4: кг; 5: 1.05; 7: 0.1365; 10: 150.96; 12: 20.61 | [29 empty] | Электроды сварочные для сварки низколегированных и углеродистых сталей УОНИ 13/45, Э42А, диаметр 4-5 мм
| 14.4.02.04-0142 | Краска масляная МА-0115, мумия, сурик железный |  |  |  | 4: кг; 5: 3.9; 7: 0.507; 10: 117.42; 12: 59.53 | [29 empty] | Краска масляная МА-0115, мумия, сурик железный
|  | Итого прямые затраты |  |  |  | 12: 1813.9 | [30 empty] | Итого прямые затраты
177.1 | 421/пр_2020_п.75_пп.а | Вспомогательные ненормируемые материальные ресурсы |  |  |  | 4: %; 5: 2; 7: 2; 12: 28.83 | [31 empty] | Вспомогательные ненормируемые материальные ресурсы
|  | ФОТ |  |  |  | 12: 1508.08 | [32 empty] | ФОТ
| Пр/812-049.3-1 | НР Электротехнические установки на других объектах |  |  |  | 4: %; 5: 97; 7: 97; 12: 1462.84 | [32 empty] | НР Электротехнические установки на других объектах
| Пр/774-049.3 | СП Электротехнические установки на других объектах |  |  |  | 4: %; 5: 51; 7: 51; 12: 769.12 | [32 empty] | СП Электротехнические установки на других объектах
|  | Всего по позиции |  |  |  | 10: 31343.77; 12: 4074.69 | [33 empty] | Всего по позиции
178 | прайс | Труба стальная квадратная 50х50х4 мм 3сп/пс5 ГОСТ 8639-82 (вес взял из Гранд-калькулятора) |  |  |  | Т | 0.07228 | 1 | 0.07228 |  |  | 86887.26 |  | 6280.21 | [26 empty] | Труба стальная квадратная 50х50х4 мм 3сп/пс5 ГОСТ 8639-82 (вес взял из Гранд-калькулятора)
|  | Объем=13*5,56/1000 | [39 empty] | Объем=13*5,56/1000
|  | Всего по позиции |  |  |  | 12: 6280.21 | [33 empty] | Всего по позиции
179 | ГЭСНм08-02-407-05 | Труба стальная по установленным конструкциям, по стенам с креплением скобами, диаметр: до 100 мм |  |  |  | 4: 100 м; 5: 0.02; 6: 1; 7: 0.02 | [26 empty] | Труба стальная по установленным конструкциям, по стенам с креплением скобами, диаметр: до 100 мм
|  | Объем=2 / 100 | [39 empty] | Объем=2 / 100
| 1 | ОТ(ЗТ) |  |  |  | 4: чел.-ч; 7: 1.4768; 12: 431.86 | [28 empty] | ОТ(ЗТ)
| 1-100-38 | Средний разряд работы 3,8 |  |  |  | 4: чел.-ч; 5: 73.84; 7: 1.4768; 10: 292.43; 12: 431.86 | [29 empty] | Средний разряд работы 3,8
| 2 | ЭМ |  |  |  | 12: 69.03 | [28 empty] | ЭМ
|  | ОТм(ЗТм) |  |  |  | 4: чел.-ч; 7: 0.0604; 12: 21.16 | [28 empty] | ОТм(ЗТм)
| 91.05.05-015 | Краны на автомобильном ходу, грузоподъемность 16 т |  |  |  | 4: маш.-ч; 5: 1.51; 7: 0.0302; 10: 1607.1; 12: 48.53 | [29 empty] | Краны на автомобильном ходу, грузоподъемность 16 т
| 4-100-060 | ОТм(Зтм) Средний разряд машинистов 6 |  |  |  | 4: чел.-ч; 5: 1.51; 7: 0.0302; 10: 401.81; 12: 12.13 | [34 empty] | ОТм(Зтм) Средний разряд машинистов 6
| 91.14.02-001 | Автомобили бортовые, грузоподъемность до 5 т |  |  |  | 4: маш.-ч; 5: 1.51; 7: 0.0302; 10: 592.62; 12: 17.9 | [29 empty] | Автомобили бортовые, грузоподъемность до 5 т
| 4-100-040 | ОТм(Зтм) Средний разряд машинистов 4 |  |  |  | 4: чел.-ч; 5: 1.51; 7: 0.0302; 10: 299.13; 12: 9.03 | [34 empty] | ОТм(Зтм) Средний разряд машинистов 4
| 91.17.04-233 | Аппараты сварочные для ручной дуговой сварки, сварочный ток до 350 А |  |  |  | 4: маш.-ч; 5: 5.14; 7: 0.1028; 10: 25.34; 12: 2.6 | [29 empty] | Аппараты сварочные для ручной дуговой сварки, сварочный ток до 350 А
| 4 | М |  |  |  | 12: 24.12 | [28 empty] | М
| 01.7.11.07-0227 | Электроды сварочные для сварки низколегированных и углеродистых сталей УОНИ 13/45, Э42А, диаметр 4-5 мм |  |  |  | 4: кг; 5: 2; 7: 0.04; 10: 150.96; 12: 6.04 | [29 empty] | Электроды сварочные для сварки низколегированных и углеродистых сталей УОНИ 13/45, Э42А, диаметр 4-5 мм
| 14.4.02.04-0142 | Краска масляная МА-0115, мумия, сурик железный |  |  |  | 4: кг; 5: 7.7; 7: 0.154; 10: 117.42; 12: 18.08 | [29 empty] | Краска масляная МА-0115, мумия, сурик железный
|  | Итого прямые затраты |  |  |  | 12: 546.17 | [30 empty] | Итого прямые затраты
179.1 | 421/пр_2020_п.75_пп.а | Вспомогательные ненормируемые материальные ресурсы |  |  |  | 4: %; 5: 2; 7: 2; 12: 8.64 | [31 empty] | Вспомогательные ненормируемые материальные ресурсы
|  | ФОТ |  |  |  | 12: 453.02 | [32 empty] | ФОТ
| Пр/812-049.3-1 | НР Электротехнические установки на других объектах |  |  |  | 4: %; 5: 97; 7: 97; 12: 439.43 | [32 empty] | НР Электротехнические установки на других объектах
| Пр/774-049.3 | СП Электротехнические установки на других объектах |  |  |  | 4: %; 5: 51; 7: 51; 12: 231.04 | [32 empty] | СП Электротехнические установки на других объектах
|  | Всего по позиции |  |  |  | 10: 61264; 12: 1225.28 | [33 empty] | Всего по позиции
180 | прайс | Труба стальная квадратная 100х100х5 мм 3сп/пс5 ГОСТ 8639-82 (вес взял из Гранд-калькулятора) |  |  |  | Т | 0.02916 | 1 | 0.02916 |  |  | 78237.85 |  | 2281.42 | [26 empty] | Труба стальная квадратная 100х100х5 мм 3сп/пс5 ГОСТ 8639-82 (вес взял из Гранд-калькулятора)
|  | Объем=2*14,58/1000 | [39 empty] | Объем=2*14,58/1000
|  | Всего по позиции |  |  |  | 12: 2281.42 | [33 empty] | Всего по позиции
181 | ГЭСНм08-02-155-01 | Герметизация проходов при вводе кабелей во взрывоопасные помещения уплотнительной массой |  |  |  | 4: шт; 5: 53; 6: 1; 7: 53 | [26 empty] | Герметизация проходов при вводе кабелей во взрывоопасные помещения уплотнительной массой
|  | Объем=17+36 | [39 empty] | Объем=17+36
| 1 | ОТ(ЗТ) |  |  |  | 4: чел.-ч; 7: 20.14; 12: 5889.54 | [28 empty] | ОТ(ЗТ)
| 1-100-38 | Средний разряд работы 3,8 |  |  |  | 4: чел.-ч; 5: 0.38; 7: 20.14; 10: 292.43; 12: 5889.54 | [29 empty] | Средний разряд работы 3,8
|  | Итого прямые затраты |  |  |  | 12: 5889.54 | [30 empty] | Итого прямые затраты
181.1 | 421/пр_2020_п.75_пп.а | Вспомогательные ненормируемые материальные ресурсы |  |  |  | 4: %; 5: 2; 7: 2; 12: 117.79 | [31 empty] | Вспомогательные ненормируемые материальные ресурсы
|  | ФОТ |  |  |  | 12: 5889.54 | [32 empty] | ФОТ
| Пр/812-049.3-1 | НР Электротехнические установки на других объектах |  |  |  | 4: %; 5: 97; 7: 97; 12: 5712.85 | [32 empty] | НР Электротехнические установки на других объектах
| Пр/774-049.3 | СП Электротехнические установки на других объектах |  |  |  | 4: %; 5: 51; 7: 51; 12: 3003.67 | [32 empty] | СП Электротехнические установки на других объектах
|  | Всего по позиции |  |  |  | 10: 277.81; 12: 14723.85 | [33 empty] | Всего по позиции
182 | 0000002372/ ртн 232193 от 16.02.2024, тн 43129 от 07.12.2023 | Пена монтажная противопожарная Kraftool 41186 750 мл |  |  |  | ШТ | 5 | 1 | 5 |  |  | 779.5 |  | 3897.5 | [26 empty] | Пена монтажная противопожарная Kraftool 41186 750 мл
|  | Всего по позиции |  |  |  | 12: 3897.5 | [33 empty] | Всего по позиции
7. ЗИП | [25 empty] | 7. ЗИП
183 | прайс | Мини-колонна алюминиевая 250 мм DKC 19521 |  |  |  | ШТ | 11 | 1 | 11 |  |  | 4875.81 |  | 53633.91 | [26 empty] | Мини-колонна алюминиевая 250 мм DKC 19521
|  | Всего по позиции |  |  |  | 12: 53633.91 | [33 empty] | Всего по позиции
184 | прайс | Патч-корд UTP RJ45 Cat.6 L=2 м |  |  |  | ШТ | 6 | 1 | 6 |  |  | 278.71 |  | 1672.26 | [26 empty] | Патч-корд UTP RJ45 Cat.6 L=2 м
|  | Всего по позиции |  |  |  | 12: 1672.26 | [33 empty] | Всего по позиции
|  | Итоги по разделу 2 Новый Раздел : | [33 empty] | Итоги по разделу 2 Новый Раздел :
|  | Итого по разделу 2 Новый Раздел | [35 empty] | Итого по разделу 2 Новый Раздел
|  | Итоги по смете: | [48 empty] | Итоги по смете:
|  | Всего прямые затраты (справочно) |  |  |  | 12: 452306.73 | [37 empty] | Всего прямые затраты (справочно)
|  | в том числе: | [49 empty] | в том числе:
|  | Оплата труда рабочих |  |  |  | 12: 440582.95 | [37 empty] | Оплата труда рабочих
|  | Эксплуатация машин |  |  |  | 12: 1085.06 | [37 empty] | Эксплуатация машин
|  | Оплата труда машинистов (Отм) |  |  |  | 12: 226.89 | [37 empty] | Оплата труда машинистов (Отм)
|  | Материалы |  |  |  | 12: 10411.83 | [37 empty] | Материалы
|  | Монтажные работы |  |  |  | 12: 1051808.11 | [37 empty] | Монтажные работы
|  | в том числе: | [49 empty] | в том числе:
|  | оплата труда |  |  |  | 12: 440582.95 | [37 empty] | оплата труда
|  | эксплуатация машин и механизмов |  |  |  | 12: 1085.06 | [37 empty] | эксплуатация машин и механизмов
|  | оплата труда машинистов (Отм) |  |  |  | 12: 226.89 | [37 empty] | оплата труда машинистов (Отм)
|  | материалы |  |  |  | 12: 10411.83 | [37 empty] | материалы
|  | накладные расходы |  |  |  | 12: 396728.85 | [37 empty] | накладные расходы
|  | сметная прибыль |  |  |  | 12: 202772.53 | [37 empty] | сметная прибыль
|  | Оборудование |  |  |  | 12: 4371000 | [37 empty] | Оборудование
|  | Всего ФОТ (справочно) |  |  |  | 12: 440809.84 | [37 empty] | Всего ФОТ (справочно)
|  | Всего накладные расходы (справочно) |  |  |  | 12: 396728.85 | [37 empty] | Всего накладные расходы (справочно)
|  | Всего сметная прибыль (справочно) |  |  |  | 12: 202772.53 | [37 empty] | Всего сметная прибыль (справочно)
|  | ВСЕГО по смете |  |  |  | 12: 5422808.11 | [38 empty] | ВСЕГО по смете
|  | Справочно | [51 empty] | Справочно
|  | затраты труда рабочих |  |  |  | 7: 974.8 | [40 empty] | затраты труда рабочих
|  | затраты труда машинистов |  |  |  | 7: 0.66 | [40 empty] | затраты труда машинистов
Составил:
[должность, подпись (инициалы, фамилия)]
Проверил:
[должность, подпись (инициалы, фамилия)]
1. Зарегистрирован Министерством юстиции Российской Федерации 10 сентября 2019 г., регистрационный № 55869), с изменениями, внесенными приказом Министерства строительства и жилищно-коммунального хозяйства Российской Федерации от 20 февраля 2021 г. № 79/пр (зарегистрирован Министерством юстиции Российской Федерации 9 августа 2021 г., регистрационный № 64577)
² Под прочими затратами понимаются затраты, учитываемые в соответствии с пунктом 184 Методики.
³ Под прочими работами понимаются затраты, учитываемые в соответствии с пунктами 122-128 Методики.

## СМР IP тел РДС
Приложение № 3
Утверждено приказом Минстроя РФ № 421 от 4 августа 2020 г. в редакции приказа № 557 от 7 июля 2022 г.
Наименование программного продукта |  |  |  |  | ГРАНД-Смета, версия 2024.2
Наименование редакции сметных нормативов |  |  |  |  | Приказ Минстроя России от 30.12.2021 № 1046/пр; Приказ Минстроя России от 04.08.2020 № 421/пр; Приказ Минстроя России от 21.12.2020 № 812/пр; Приказ Минстроя России от 11.12.2020 № 774/пр; Приказ Минстроя России от 02.08.2023 № 551/пр; Приказ Минстроя России от 14.11.2023 № 817/пр; Приказ Минстроя России от 16.02.2024 № 102/пр; Приказ Минстроя России от 13.05.2024 №323/пр; Приказ Минстроя России от 09.08.2024 №524/пр | [12 empty] | Приказ Минстроя России от 30.12.2021 № 1046/пр; Приказ Минстроя России от 04.08.2020 № 421/пр; Приказ Минстроя России от 21.12.2020 № 812/пр; Приказ Минстроя России от 11.12.2020 № 774/пр; Приказ Минстроя России от 02.08.2023 № 551/пр; Приказ Минстроя России от 14.11.2023 № 817/пр; Приказ Минстроя России от 16.02.2024 № 102/пр; Приказ Минстроя России от 13.05.2024 №323/пр; Приказ Минстроя России от 09.08.2024 №524/пр
Реквизиты приказа Минстроя России об утверждении дополнений и изменений к сметным нормативам |  |  |  |  | Приказ Минстроя России от 18 мая 2022 г. № 378/пр, Приказ Минстроя России от 26 августа 2022 г. № 703/пр, Приказ Минстроя России от 26 октября 2022 г. № 905/пр, Приказ Минстроя России от 27 декабря 2022 г. № 1133/пр, Приказ Минстроя России от 10 февраля 2023 г. № 84/пр, Приказ Минстроя России от 11.05.2023 №335/пр; Приказ Минстроя России от 07.07.2022 № 557/пр; Приказ Минстроя России от 02.09.2021 № 636/пр, Приказ Минстроя России от 26.07.2022 № 611/пр; Приказ Минстроя России от 22.04.2022 № 317/пр; Приказ Минстроя России от 02.08.2023 № 551/пр; Приказ Минстроя России от 14.11.2023 № 817/пр; Приказ Минстроя России от 16.02.2024 № 102/пр; Приказ Минстроя России от 13.05.2024 №323/пр; Приказ Минстроя России от 09.08.2024 №524/пр | [13 empty] | Приказ Минстроя России от 18 мая 2022 г. № 378/пр, Приказ Минстроя России от 26 августа 2022 г. № 703/пр, Приказ Минстроя России от 26 октября 2022 г. № 905/пр, Приказ Минстроя России от 27 декабря 2022 г. № 1133/пр, Приказ Минстроя России от 10 февраля 2023 г. № 84/пр, Приказ Минстроя России от 11.05.2023 №335/пр; Приказ Минстроя России от 07.07.2022 № 557/пр; Приказ Минстроя России от 02.09.2021 № 636/пр, Приказ Минстроя России от 26.07.2022 № 611/пр; Приказ Минстроя России от 22.04.2022 № 317/пр; Приказ Минстроя России от 02.08.2023 № 551/пр; Приказ Минстроя России от 14.11.2023 № 817/пр; Приказ Минстроя России от 16.02.2024 № 102/пр; Приказ Минстроя России от 13.05.2024 №323/пр; Приказ Минстроя России от 09.08.2024 №524/пр
Реквизиты письма Минстроя России об индексах изменения сметной стоимости строительства, включаемые в федеральный реестр сметных нормативов и размещаемые в федеральной государственной информационной системе ценообразования в строительстве, подготовленного в соответствии пунктом 85 Методики расчета индексов изменения сметной стоимости строительства, утвержденной приказом Министерства строительства и жилищно-коммунального хозяйства Российской Федерации от 5 июня 2019 г. № 326/пр¹ |  |  |  |  | Письмо Минстроя России от 23.08.2024 № 48886-ИФ/09 | [9 empty] | Реквизиты письма Минстроя России об индексах изменения сметной стоимости строительства, включаемые в федеральный реестр сметных нормативов и размещаемые в федеральной государственной информационной системе ценообразования в строительстве, подготовленного в соответствии пунктом 85 Методики расчета индексов изменения сметной стоимости строительства, утвержденной приказом Министерства строительства и жилищно-коммунального хозяйства Российской Федерации от 5 июня 2019 г. № 326/пр¹ | Письмо Минстроя России от 23.08.2024 № 48886-ИФ/09 |  |  |  | Письмо Минстроя России от 23.08.2024 № 48886-ИФ/09
Реквизиты нормативного правового акта об утверждении оплаты труда, утверждаемый в соответствии с пунктом 22(1) Правилами мониторинга цен, утвержденными постановлением Правительства Российской Федерации от 23 декабря 2016 г. № 1452 |  |  |  |  | Постановление Кабинета Министров Республики Татарстан от 03.04.2024 № 224 | [9 empty] | Реквизиты нормативного правового акта об утверждении оплаты труда, утверждаемый в соответствии с пунктом 22(1) Правилами мониторинга цен, утвержденными постановлением Правительства Российской Федерации от 23 декабря 2016 г. № 1452 | Постановление Кабинета Министров Республики Татарстан от 03.04.2024 № 224 |  |  |  |  | Постановление Кабинета Министров Республики Татарстан от 03.04.2024 № 224
Обоснование принятых текущих цен на строительные ресурсы
Наименование субъекта Российской Федерации |  |  |  |  | 16. Республика Татарстан | [10 empty] | 16. Республика Татарстан | [5 empty] | 16. Республика Татарстан
Наименование зоны субъекта Российской Федерации |  |  |  |  | Республика Татарстан | [10 empty] | Республика Татарстан | [6 empty] | Республика Татарстан
(наименование стройки)
(наименование объекта капитального строительства)
ЛОКАЛЬНЫЙ СМЕТНЫЙ РАСЧЕТ (СМЕТА) № | [16 empty] | НАЗАД
СМР IP телефонии РДС | [23 empty] | СМР IP телефонии на ПС
(наименование работ и затрат)
Составлен | ресурсно-индексным | методом
Основание
(проектная и (или) иная техническая документация)
Составлен(а) в текущем уровне цен |  | 3 квратал 2024г.
Сметная стоимость |  |  | 6129.17 | тыс.руб.
в том числе:
| строительных работ |  | 0 | тыс.руб. |  |  |  |  | Средства на оплату труда рабочих |  |  |  | 787.27 | тыс.руб.
| монтажных работ |  | 3763.11 | тыс.руб. |  |  |  |  | Средства на оплату труда машинистов |  |  |  | 18.08 | тыс.руб.
| оборудования |  | 2366.06 | тыс.руб. |  |  |  |  | Нормативные затраты труда рабочих |  |  |  | 2474.96 | чел.-ч.
| прочих затрат |  | 0 | тыс.руб. |  |  |  |  | Нормативные затраты труда машинистов |  |  |  | 53.01 | чел.-ч.
№ п/п | Обоснование | Наименование работ и затрат |  |  |  | Единица измерения | Количество |  |  | Сметная стоимость, руб.
[7 empty] | на единицу измерения | коэффициенты | всего с учетом коэффициентов | на единицу измерения в базисном уровне цен | индекс | на единицу измерения в текущем уровне цен | коэффициенты | всего в текущем уровне цен
1 | 2 | 3 |  |  |  | 4 | 5 | 6 | 7 | 8 | 9 | 10 | 11 | 12
Раздел 1. Новый раздел | [24 empty] | Раздел 1. Новый раздел
Основное оборудование | [25 empty] | Основное оборудование
1.1 Оборудование КАТС МХ-1000: | [25 empty] | 1.1 Оборудование КАТС МХ-1000:
1.7 Оборудование ЛВС | [25 empty] | 1.7 Оборудование ЛВС
59 | ГЭСНм10-03-001-04 | Плата дополнительная, устанавливаемая на готовом месте стойки |  |  |  | 4: шт; 5: 9; 6: 1; 7: 9 | [14 empty] | Плата дополнительная, устанавливаемая на готовом месте стойки
|  | Объем=2+1+4+2 | [27 empty] | Объем=2+1+4+2
| 1 | ОТ(ЗТ) |  |  |  | 4: чел.-ч; 7: 18.9; 12: 5020.6 | [16 empty] | ОТ(ЗТ)
| 1-100-30 | Средний разряд работы 3,0 |  |  |  | 4: чел.-ч; 5: 2.1; 7: 18.9; 10: 265.64; 12: 5020.6 | [17 empty] | Средний разряд работы 3,0
| 2 | ЭМ |  |  |  | 12: 1157 | [16 empty] | ЭМ
|  | ОТм(ЗТм) |  |  |  | 4: чел.-ч; 7: 0.72; 12: 247.51 | [16 empty] | ОТм(ЗТм)
| 91.06.05-011 | Погрузчики одноковшовые универсальные фронтальные пневмоколесные, номинальная вместимость основного ковша 2,6 м3, грузоподъемность 5 т |  |  |  | 4: маш.-ч; 5: 0.08; 7: 0.72; 10: 1606.95; 12: 1157 | [17 empty] | Погрузчики одноковшовые универсальные фронтальные пневмоколесные, номинальная вместимость основного ковша 2,6 м3, грузоподъемность 5 т
| 4-100-050 | ОТм(Зтм) Средний разряд машинистов 5 |  |  |  | 4: чел.-ч; 5: 0.08; 7: 0.72; 10: 343.77; 12: 247.51 | [18 empty] | ОТм(Зтм) Средний разряд машинистов 5
|  | Итого прямые затраты |  |  |  | 12: 6425.11 | [19 empty] | Итого прямые затраты
59.1 | 421/пр_2020_п.75_пп.а | Вспомогательные ненормируемые материальные ресурсы |  |  |  | 4: %; 5: 2; 7: 2; 12: 100.41 | [20 empty] | Вспомогательные ненормируемые материальные ресурсы
|  | ФОТ |  |  |  | 12: 5268.11 | [21 empty] | ФОТ
| Пр/812-051.1-1 | НР Прокладка и монтаж сетей связи |  |  |  | 4: %; 5: 90; 7: 90; 12: 4741.3 | [21 empty] | НР Прокладка и монтаж сетей связи
| Пр/774-051.1 | СП Прокладка и монтаж сетей связи |  |  |  | 4: %; 5: 46; 7: 46; 12: 2423.33 | [21 empty] | СП Прокладка и монтаж сетей связи
|  | Всего по позиции |  |  |  | 10: 1521.13; 12: 13690.15 | [22 empty] | Всего по позиции
60 | ГЭСНм10-06-068-15 | Настройка простых сетевых трактов: конфигурация и настройка сетевых компонентов (мост, маршрутизатор, модем и т.п.) |  |  |  | 4: шт; 5: 9; 6: 1; 7: 9 | [14 empty] | Настройка простых сетевых трактов: конфигурация и настройка сетевых компонентов (мост, маршрутизатор, модем и т.п.)
|  | Объем=2+1+4+2 | [27 empty] | Объем=2+1+4+2
| 1 | ОТ(ЗТ) |  |  |  | 4: чел.-ч; 7: 288; 12: 132115.68 | [16 empty] | ОТ(ЗТ)
| 3-200-01 | Инженер I категории |  |  |  | 4: чел.-ч; 5: 16; 7: 144; 10: 479.94; 12: 69111.36 | [17 empty] | Инженер I категории
| 3-200-02 | Инженер II категории |  |  |  | 4: чел.-ч; 5: 16; 7: 144; 10: 437.53; 12: 63004.32 | [17 empty] | Инженер II категории
|  | Итого прямые затраты |  |  |  | 12: 132115.68 | [19 empty] | Итого прямые затраты
60.1 | 421/пр_2020_п.75_пп.а | Вспомогательные ненормируемые материальные ресурсы |  |  |  | 4: %; 5: 2; 7: 2; 12: 2642.31 | [20 empty] | Вспомогательные ненормируемые материальные ресурсы
|  | ФОТ |  |  |  | 12: 132115.68 | [21 empty] | ФОТ
| Пр/812-051.1-1 | НР Прокладка и монтаж сетей связи |  |  |  | 4: %; 5: 90; 7: 90; 12: 118904.11 | [21 empty] | НР Прокладка и монтаж сетей связи
| Пр/774-051.1 | СП Прокладка и монтаж сетей связи |  |  |  | 4: %; 5: 46; 7: 46; 12: 60773.21 | [21 empty] | СП Прокладка и монтаж сетей связи
|  | Всего по позиции |  |  |  | 10: 34937.26; 12: 314435.31 | [22 empty] | Всего по позиции
61 О | прайс | Коммутатор Ethernet 10/100/1000 Мб/с 48 Eltex MES2348P |  |  |  | ШТ | 2 | 1 | 2 |  |  | 360000 |  | 720000 | [14 empty] | Коммутатор Ethernet 10/100/1000 Мб/с 48 Eltex MES2348P
|  | Всего по позиции |  |  |  | 12: 720000 | [22 empty] | Всего по позиции
62 О | прайс | Коммутатор Ethernet 10/100/1000 Мб/с 48 Eltex MES2348В |  |  |  | ШТ | 1 | 1 | 1 |  |  | 194000 |  | 194000 | [14 empty] | Коммутатор Ethernet 10/100/1000 Мб/с 48 Eltex MES2348В
|  | Всего по позиции |  |  |  | 12: 194000 | [22 empty] | Всего по позиции
63 О | прайс | Коммутатор Ethernet 10/100/1000 Мб/с 24 Eltex MES2324 |  |  |  | ШТ | 4 | 1 | 4 |  |  | 61334 |  | 245336 | [14 empty] | Коммутатор Ethernet 10/100/1000 Мб/с 24 Eltex MES2324
|  | Всего по позиции |  |  |  | 12: 245336 | [22 empty] | Всего по позиции
64 О | прайс | Маршрутизатор Eltex ESR-200 1000Мбит/с 8x1GbE |  |  |  | ШТ | 2 | 1 | 2 |  |  | 271467 |  | 542934 | [14 empty] | Маршрутизатор Eltex ESR-200 1000Мбит/с 8x1GbE
|  | Всего по позиции |  |  |  | 12: 542934 | [22 empty] | Всего по позиции
65 | ГЭСНм11-04-008-01 | Съемные и выдвижные блоки (модули, ячейки, ТЭЗ), масса: до 5 кг |  |  |  | 4: шт; 5: 2; 6: 1; 7: 2 | [14 empty] | Съемные и выдвижные блоки (модули, ячейки, ТЭЗ), масса: до 5 кг
| 1 | ОТ(ЗТ) |  |  |  | 4: чел.-ч; 7: 2.06; 12: 554.12 | [16 empty] | ОТ(ЗТ)
| 1-100-31 | Средний разряд работы 3,1 |  |  |  | 4: чел.-ч; 5: 1.03; 7: 2.06; 10: 268.99; 12: 554.12 | [17 empty] | Средний разряд работы 3,1
| 2 | ЭМ |  |  |  | 12: 11.85 | [16 empty] | ЭМ
|  | ОТм(ЗТм) |  |  |  | 4: чел.-ч; 7: 0.02; 12: 5.98 | [16 empty] | ОТм(ЗТм)
| 91.14.02-001 | Автомобили бортовые, грузоподъемность до 5 т |  |  |  | 4: маш.-ч; 5: 0.01; 7: 0.02; 10: 592.62; 12: 11.85 | [17 empty] | Автомобили бортовые, грузоподъемность до 5 т
| 4-100-040 | ОТм(Зтм) Средний разряд машинистов 4 |  |  |  | 4: чел.-ч; 5: 0.01; 7: 0.02; 10: 299.13; 12: 5.98 | [18 empty] | ОТм(Зтм) Средний разряд машинистов 4
|  | Итого прямые затраты |  |  |  | 12: 571.95 | [19 empty] | Итого прямые затраты
65.1 | 421/пр_2020_п.75_пп.а | Вспомогательные ненормируемые материальные ресурсы |  |  |  | 4: %; 5: 2; 7: 2; 12: 11.08 | [20 empty] | Вспомогательные ненормируемые материальные ресурсы
|  | ФОТ |  |  |  | 12: 560.1 | [21 empty] | ФОТ
| Пр/812-053.0-1 | НР Приборы, средства автоматизации и вычислительной техники |  |  |  | 4: %; 5: 90; 7: 90; 12: 504.09 | [21 empty] | НР Приборы, средства автоматизации и вычислительной техники
| Пр/774-053.0 | СП Приборы, средства автоматизации и вычислительной техники |  |  |  | 4: %; 5: 46; 7: 46; 12: 257.65 | [21 empty] | СП Приборы, средства автоматизации и вычислительной техники
|  | Всего по позиции |  |  |  | 10: 672.39; 12: 1344.77 | [22 empty] | Всего по позиции
66 О | прайс | Модуль SFP Moxa 1GLXLC SFP/1G-LC-10КМ-1310 нм |  |  |  | ШТ | 2 | 1 | 2 |  |  | 41975 |  | 83950 | [14 empty] | Модуль SFP Moxa 1GLXLC SFP/1G-LC-10КМ-1310 нм
|  | Всего по позиции |  |  |  | 12: 83950 | [22 empty] | Всего по позиции
67 | ГЭСНм10-05-020-01 | Настройка приемо-передающего оборудования базовой станции |  |  |  | 4: станция; 5: 8; 6: 1; 7: 8 | [14 empty] | Настройка приемо-передающего оборудования базовой станции
| 1 | ОТ(ЗТ) |  |  |  | 4: чел.-ч; 7: 14.88; 12: 6510.45 | [16 empty] | ОТ(ЗТ)
| 3-200-02 | Инженер II категории |  |  |  | 4: чел.-ч; 5: 1.86; 7: 14.88; 10: 437.53; 12: 6510.45 | [17 empty] | Инженер II категории
|  | Итого прямые затраты |  |  |  | 12: 6510.45 | [19 empty] | Итого прямые затраты
67.1 | 421/пр_2020_п.75_пп.а | Вспомогательные ненормируемые материальные ресурсы |  |  |  | 4: %; 5: 2; 7: 2; 12: 130.21 | [20 empty] | Вспомогательные ненормируемые материальные ресурсы
|  | ФОТ |  |  |  | 12: 6510.45 | [21 empty] | ФОТ
| Пр/812-051.2-1 | НР Монтаж радиотелевизионного и электронного оборудования |  |  |  | 4: %; 5: 95; 7: 95; 12: 6184.93 | [21 empty] | НР Монтаж радиотелевизионного и электронного оборудования
| Пр/774-051.2 | СП Монтаж радиотелевизионного и электронного оборудования |  |  |  | 4: %; 5: 53; 7: 53; 12: 3450.54 | [21 empty] | СП Монтаж радиотелевизионного и электронного оборудования
|  | Всего по позиции |  |  |  | 10: 2034.52; 12: 16276.13 | [22 empty] | Всего по позиции
68 О | прайс | Точка доступа Ubiquiti NanoStation M5 150 Мбит/сек 2х10/100 BASE-TX |  |  |  | шт | 8 | 1 | 8 |  |  | 17117.53 |  | 136940.24 | [14 empty] | Точка доступа Ubiquiti NanoStation M5 150 Мбит/сек 2х10/100 BASE-TX
|  | Всего по позиции |  |  |  | 12: 136940.24 | [22 empty] | Всего по позиции
69 | ГЭСНм10-06-068-15 | Настройка простых сетевых трактов: конфигурация и настройка сетевых компонентов (мост, маршрутизатор, модем и т.п.) |  |  |  | 4: шт; 5: 2; 6: 1; 7: 2 | [14 empty] | Настройка простых сетевых трактов: конфигурация и настройка сетевых компонентов (мост, маршрутизатор, модем и т.п.)
| 1 | ОТ(ЗТ) |  |  |  | 4: чел.-ч; 7: 64; 12: 29359.04 | [16 empty] | ОТ(ЗТ)
| 3-200-01 | Инженер I категории |  |  |  | 4: чел.-ч; 5: 16; 7: 32; 10: 479.94; 12: 15358.08 | [17 empty] | Инженер I категории
| 3-200-02 | Инженер II категории |  |  |  | 4: чел.-ч; 5: 16; 7: 32; 10: 437.53; 12: 14000.96 | [17 empty] | Инженер II категории
|  | Итого прямые затраты |  |  |  | 12: 29359.04 | [19 empty] | Итого прямые затраты
69.1 | 421/пр_2020_п.75_пп.а | Вспомогательные ненормируемые материальные ресурсы |  |  |  | 4: %; 5: 2; 7: 2; 12: 587.18 | [20 empty] | Вспомогательные ненормируемые материальные ресурсы
|  | ФОТ |  |  |  | 12: 29359.04 | [21 empty] | ФОТ
| Пр/812-051.1-1 | НР Прокладка и монтаж сетей связи |  |  |  | 4: %; 5: 90; 7: 90; 12: 26423.14 | [21 empty] | НР Прокладка и монтаж сетей связи
| Пр/774-051.1 | СП Прокладка и монтаж сетей связи |  |  |  | 4: %; 5: 46; 7: 46; 12: 13505.16 | [21 empty] | СП Прокладка и монтаж сетей связи
|  | Всего по позиции |  |  |  | 10: 34937.26; 12: 69874.52 | [22 empty] | Всего по позиции
70 О | прайс | Медиаконвертер IMC-21GA-T Mоха |  |  |  | ШТ | 2 | 1 | 2 |  |  | 32315 |  | 64630 | [14 empty] | Медиаконвертер IMC-21GA-T Mоха
|  | Всего по позиции |  |  |  | 12: 64630 | [22 empty] | Всего по позиции
71 О | прайс | Блок питания MDR-10-24 10 Вт 0,42А |  |  |  | ШТ | 2 | 1 | 2 |  |  | 1118.88 |  | 2237.76 | [14 empty] | Блок питания MDR-10-24 10 Вт 0,42А
|  | Всего по позиции |  |  |  | 12: 2237.76 | [22 empty] | Всего по позиции
2. Кабельная продукция | [25 empty] | 2. Кабельная продукция
72 | ГЭСНм08-02-412-02 | Затягивание провода в проложенные трубы и металлические рукава первого одножильного или многожильного в общей оплетке, суммарное сечение: до 6 мм2 |  |  |  | 4: 100 м; 5: 15.1471; 6: 1; 7: 15.1471 | [14 empty] | Затягивание провода в проложенные трубы и металлические рукава первого одножильного или многожильного в общей оплетке, суммарное сечение: до 6 мм2
|  | Объем=((1500+10+35)/1,02) / 100 | [27 empty] | Объем=((1500+10+35)/1,02) / 100
| 1 | ОТ(ЗТ) |  |  |  | 4: чел.-ч; 7: 81.6426; 12: 23874.76 | [16 empty] | ОТ(ЗТ)
| 1-100-38 | Средний разряд работы 3,8 |  |  |  | 4: чел.-ч; 5: 5.39; 7: 81.6426; 10: 292.43; 12: 23874.76 | [17 empty] | Средний разряд работы 3,8
| 2 | ЭМ |  |  |  | 12: 666.39 | [16 empty] | ЭМ
|  | ОТм(ЗТм) |  |  |  | 4: чел.-ч; 7: 0.60588; 12: 212.34 | [16 empty] | ОТм(ЗТм)
| 91.05.05-015 | Краны на автомобильном ходу, грузоподъемность 16 т |  |  |  | 4: маш.-ч; 5: 0.02; 7: 0.30294; 10: 1607.1; 12: 486.86 | [17 empty] | Краны на автомобильном ходу, грузоподъемность 16 т
| 4-100-060 | ОТм(Зтм) Средний разряд машинистов 6 |  |  |  | 4: чел.-ч; 5: 0.02; 7: 0.30294; 10: 401.81; 12: 121.72 | [18 empty] | ОТм(Зтм) Средний разряд машинистов 6
| 91.14.02-001 | Автомобили бортовые, грузоподъемность до 5 т |  |  |  | 4: маш.-ч; 5: 0.02; 7: 0.30294; 10: 592.62; 12: 179.53 | [17 empty] | Автомобили бортовые, грузоподъемность до 5 т
| 4-100-040 | ОТм(Зтм) Средний разряд машинистов 4 |  |  |  | 4: чел.-ч; 5: 0.02; 7: 0.30294; 10: 299.13; 12: 90.62 | [18 empty] | ОТм(Зтм) Средний разряд машинистов 4
| 4 | М |  |  |  | 12: 35.57 | [16 empty] | М
| 14.4.02.04-0142 | Краска масляная МА-0115, мумия, сурик железный |  |  |  | 4: кг; 5: 0.02; 7: 0.30294; 10: 117.42; 12: 35.57 | [17 empty] | Краска масляная МА-0115, мумия, сурик железный
|  | Итого прямые затраты |  |  |  | 12: 24789.06 | [19 empty] | Итого прямые затраты
72.1 | 421/пр_2020_п.75_пп.а | Вспомогательные ненормируемые материальные ресурсы |  |  |  | 4: %; 5: 2; 7: 2; 12: 477.5 | [20 empty] | Вспомогательные ненормируемые материальные ресурсы
|  | ФОТ |  |  |  | 12: 24087.1 | [21 empty] | ФОТ
| Пр/812-049.3-1 | НР Электротехнические установки на других объектах |  |  |  | 4: %; 5: 97; 7: 97; 12: 23364.49 | [21 empty] | НР Электротехнические установки на других объектах
| Пр/774-049.3 | СП Электротехнические установки на других объектах |  |  |  | 4: %; 5: 51; 7: 51; 12: 12284.42 | [21 empty] | СП Электротехнические установки на других объектах
|  | Всего по позиции |  |  |  | 10: 4021.6; 12: 60915.47 | [22 empty] | Всего по позиции
73 | ГЭСНм08-02-147-10 | Кабель до 35 кВ по установленным конструкциям и лоткам с креплением по всей длине, масса 1 м кабеля: до 1 кг |  |  |  | 4: 100 м; 5: 91.3137; 6: 1; 7: 91.3137 | [14 empty] | Кабель до 35 кВ по установленным конструкциям и лоткам с креплением по всей длине, масса 1 м кабеля: до 1 кг
|  | Объем=((10168-840-14)/1,02) / 100 | [27 empty] | Объем=((10168-840-14)/1,02) / 100
| 1 | ОТ(ЗТ) |  |  |  | 4: чел.-ч; 7: 1285.6972; 12: 375976.45 | [16 empty] | ОТ(ЗТ)
| 1-100-38 | Средний разряд работы 3,8 |  |  |  | 4: чел.-ч; 5: 14.08; 7: 1285.6972; 10: 292.43; 12: 375976.45 | [17 empty] | Средний разряд работы 3,8
| 2 | ЭМ |  |  |  | 12: 44711.15 | [16 empty] | ЭМ
|  | ОТм(ЗТм) |  |  |  | 4: чел.-ч; 7: 36.5255; 12: 12801.08 | [16 empty] | ОТм(ЗТм)
| 91.05.05-015 | Краны на автомобильном ходу, грузоподъемность 16 т |  |  |  | 4: маш.-ч; 5: 0.2; 7: 18.2627; 10: 1607.1; 12: 29350.06 | [17 empty] | Краны на автомобильном ходу, грузоподъемность 16 т
| 4-100-060 | ОТм(Зтм) Средний разряд машинистов 6 |  |  |  | 4: чел.-ч; 5: 0.2; 7: 18.2627; 10: 401.81; 12: 7338.15 | [18 empty] | ОТм(Зтм) Средний разряд машинистов 6
| 91.06.01-003 | Домкраты гидравлические, грузоподъемность 63-100 т |  |  |  | 4: маш.-ч; 5: 3.34; 7: 304.9878; 10: 2.59; 12: 789.92 | [17 empty] | Домкраты гидравлические, грузоподъемность 63-100 т
| 91.06.03-061 | Лебедки электрические тяговым усилием до 12,26 кН (1,25 т) |  |  |  | 4: маш.-ч; 5: 3.34; 7: 304.9878; 10: 12.29; 12: 3748.3 | [17 empty] | Лебедки электрические тяговым усилием до 12,26 кН (1,25 т)
| 91.14.02-001 | Автомобили бортовые, грузоподъемность до 5 т |  |  |  | 4: маш.-ч; 5: 0.2; 7: 18.2627; 10: 592.62; 12: 10822.87 | [17 empty] | Автомобили бортовые, грузоподъемность до 5 т
| 4-100-040 | ОТм(Зтм) Средний разряд машинистов 4 |  |  |  | 4: чел.-ч; 5: 0.2; 7: 18.2627; 10: 299.13; 12: 5462.93 | [18 empty] | ОТм(Зтм) Средний разряд машинистов 4
|  | Итого прямые затраты |  |  |  | 12: 433488.68 | [19 empty] | Итого прямые затраты
73.1 | 421/пр_2020_п.75_пп.а | Вспомогательные ненормируемые материальные ресурсы |  |  |  | 4: %; 5: 2; 7: 2; 12: 7519.53 | [20 empty] | Вспомогательные ненормируемые материальные ресурсы
|  | ФОТ |  |  |  | 12: 388777.53 | [21 empty] | ФОТ
| Пр/812-049.3-1 | НР Электротехнические установки на других объектах |  |  |  | 4: %; 5: 97; 7: 97; 12: 377114.2 | [21 empty] | НР Электротехнические установки на других объектах
| Пр/774-049.3 | СП Электротехнические установки на других объектах |  |  |  | 4: %; 5: 51; 7: 51; 12: 198276.54 | [21 empty] | СП Электротехнические установки на других объектах
|  | Всего по позиции |  |  |  | 10: 11130.85; 12: 1016398.95 | [22 empty] | Всего по позиции
74 | прайс | Кабель витая пара U/FTP Cat.6a 4х2x0,57 PVC Cabeus |  |  |  | М | 9530 | 1 | 9530 |  |  | 71.01 |  | 676725.3 | [14 empty] | Кабель витая пара U/FTP Cat.6a 4х2x0,57 PVC Cabeus
|  | Объем=10370-840 | [27 empty] | Объем=10370-840
|  | Всего по позиции |  |  |  | 12: 676725.3 | [22 empty] | Всего по позиции
75 | прайс | Кабель телефонный ТСВнг(А) 50х2х0.5 |  |  |  | М | 30 | 1 | 30 |  |  | 291.19 |  | 8735.7 | [14 empty] | Кабель телефонный ТСВнг(А) 50х2х0.5
|  | Всего по позиции |  |  |  | 12: 8735.7 | [22 empty] | Всего по позиции
76 | прайс | Кабель силовой ВВГнг LS 3х2,5-1 (14 метров списали в подключение автоматов) |  |  |  | М | 112 | 1 | 112 |  |  | 103.12 |  | 11549.44 | [14 empty] | Кабель силовой ВВГнг LS 3х2,5-1 (14 метров списали в подключение автоматов)
|  | Объем=126-14 | [27 empty] | Объем=126-14
|  | Всего по позиции |  |  |  | 12: 11549.44 | [22 empty] | Всего по позиции
77 | прайс | Провод ПВС 3х1,5 |  |  |  | М | 66 | 1 | 66 |  |  | 44.81 |  | 2957.46 | [14 empty] | Провод ПВС 3х1,5
|  | Всего по позиции |  |  |  | 12: 2957.46 | [22 empty] | Всего по позиции
78 | прайс | Кабель контрольный КИПвЭП 4х2х0,78 |  |  |  | М | 551 | 1 | 551 |  |  | 268.23 |  | 147794.73 | [14 empty] | Кабель контрольный КИПвЭП 4х2х0,78
|  | Всего по позиции |  |  |  | 12: 147794.73 | [22 empty] | Всего по позиции
79 | прайс | Кабель акустический ШВПМ 2х1,5 мм |  |  |  | М | 570 | 1 | 570 |  |  | 36.32 |  | 20702.4 | [14 empty] | Кабель акустический ШВПМ 2х1,5 мм
|  | Всего по позиции |  |  |  | 12: 20702.4 | [22 empty] | Всего по позиции
80 | прайс | Бирка маркировочная треугольная У-136 55х58 мм |  |  |  | ШТ | 1000 | 1 | 1000 |  |  | 1.17 |  | 1170 | [14 empty] | Бирка маркировочная треугольная У-136 55х58 мм
|  | Всего по позиции |  |  |  | 12: 1170 | [22 empty] | Всего по позиции
81 | прайс | Лента изоляционная ПВХ 0,13х15 мм L=20 м черная |  |  |  | ШТ | 5 | 1 | 5 |  |  | 35.42 |  | 177.1 | [14 empty] | Лента изоляционная ПВХ 0,13х15 мм L=20 м черная
|  | Всего по позиции |  |  |  | 12: 177.1 | [22 empty] | Всего по позиции
82 | прайс | Хомут кабельный 4х200 мм белый 100 шт |  |  |  | УПАК | 7 | 1 | 7 |  |  | 80.78 |  | 565.46 | [14 empty] | Хомут кабельный 4х200 мм белый 100 шт
|  | Всего по позиции |  |  |  | 12: 565.46 | [22 empty] | Всего по позиции
83 | ГЭСНм08-02-409-09 | Труба гофрированная ПВХ для защиты проводов и кабелей по установленным конструкциям, по стенам, колоннам, потолкам, основанию пола |  |  |  | 4: 100 м; 5: 15.1471; 6: 1; 7: 15.1471 | [14 empty] | Труба гофрированная ПВХ для защиты проводов и кабелей по установленным конструкциям, по стенам, колоннам, потолкам, основанию пола
|  | Объем=((1500+10+35)/1,02) / 100 | [27 empty] | Объем=((1500+10+35)/1,02) / 100
| 1 | ОТ(ЗТ) |  |  |  | 4: чел.-ч; 7: 230.2353; 12: 65785.13 | [16 empty] | ОТ(ЗТ)
| 1-100-36 | Средний разряд работы 3,6 |  |  |  | 4: чел.-ч; 5: 15.2; 7: 230.2353; 10: 285.73; 12: 65785.13 | [17 empty] | Средний разряд работы 3,6
| 4 | М |  |  |  | 12: 427.69 | [16 empty] | М
| 01.7.03.04-0001 | Электроэнергия |  |  |  | 4: кВт-ч; 5: 5.3376; 7: 80.8489; 10: 5.29; 12: 427.69 | [17 empty] | Электроэнергия
|  | Итого прямые затраты |  |  |  | 12: 66212.82 | [19 empty] | Итого прямые затраты
83.1 | 421/пр_2020_п.75_пп.а | Вспомогательные ненормируемые материальные ресурсы |  |  |  | 4: %; 5: 2; 7: 2; 12: 1315.7 | [20 empty] | Вспомогательные ненормируемые материальные ресурсы
|  | ФОТ |  |  |  | 12: 65785.13 | [21 empty] | ФОТ
| Пр/812-049.3-1 | НР Электротехнические установки на других объектах |  |  |  | 4: %; 5: 97; 7: 97; 12: 63811.58 | [21 empty] | НР Электротехнические установки на других объектах
| Пр/774-049.3 | СП Электротехнические установки на других объектах |  |  |  | 4: %; 5: 51; 7: 51; 12: 33550.42 | [21 empty] | СП Электротехнические установки на других объектах
|  | Всего по позиции |  |  |  | 10: 10885.98; 12: 164890.52 | [22 empty] | Всего по позиции
84 | прайс | Труба гофрированная ПВХ D=25 мм с зондом легкая DKC 91925 |  |  |  | М | 1500 | 1 | 1500 |  |  | 22.03 |  | 33045 | [14 empty] | Труба гофрированная ПВХ D=25 мм с зондом легкая DKC 91925
|  | Всего по позиции |  |  |  | 12: 33045 | [22 empty] | Всего по позиции
85 | прайс | Труба гофрированная ПВХ D=32 мм с зондом легкая DKC 91932 |  |  |  | М | 10 | 1 | 10 |  |  | 30.14 |  | 301.4 | [14 empty] | Труба гофрированная ПВХ D=32 мм с зондом легкая DKC 91932
|  | Всего по позиции |  |  |  | 12: 301.4 | [22 empty] | Всего по позиции
86 | прайс | Труба гофрированная ПНД D=25 мм с зондом легкая IEK CTG20-25-K02-050-1 |  |  |  | М | 35 | 1 | 35 |  |  | 23.34 |  | 816.9 | [14 empty] | Труба гофрированная ПНД D=25 мм с зондом легкая IEK CTG20-25-K02-050-1
|  | Всего по позиции |  |  |  | 12: 816.9 | [22 empty] | Всего по позиции
87 | прайс | Саморез сверлоконечный 5,5х35 мм оцинкованный |  |  |  | ШТ | 200 | 1 | 200 |  |  | 2.38 |  | 476 | [14 empty] | Саморез сверлоконечный 5,5х35 мм оцинкованный
|  | Всего по позиции |  |  |  | 12: 476 | [22 empty] | Всего по позиции
88 | прайс | Дюбель хомут 19х25 мм |  |  |  | ШТ | 200 | 1 | 200 |  |  | 0.89 |  | 178 | [14 empty] | Дюбель хомут 19х25 мм
|  | Всего по позиции |  |  |  | 12: 178 | [22 empty] | Всего по позиции
89 | прайс | Держатель-клипса для труб 25 мм 51025 DKC |  |  |  | ШТ | 750 | 1 | 750 |  |  | 4.13 |  | 3097.5 | [14 empty] | Держатель-клипса для труб 25 мм 51025 DKC
|  | Всего по позиции |  |  |  | 12: 3097.5 | [22 empty] | Всего по позиции
90 | прайс | Держатель-клипса для труб 25 мм 100 шт |  |  |  | УПАК | 1 | 1 | 1 |  |  | 246.45 |  | 246.45 | [14 empty] | Держатель-клипса для труб 25 мм 100 шт
|  | Всего по позиции |  |  |  | 12: 246.45 | [22 empty] | Всего по позиции
91 | прайс | Держатель-клипса для труб 32 мм 100 шт |  |  |  | УПАК | 1 | 1 | 1 |  |  | 270.3 |  | 270.3 | [14 empty] | Держатель-клипса для труб 32 мм 100 шт
|  | Всего по позиции |  |  |  | 12: 270.3 | [22 empty] | Всего по позиции
92 | ГЭСНм10-02-051-01 | Перемычки кабельные длиной: до 6 м |  |  |  | 4: 100 перемычек; 5: 1.42; 6: 1; 7: 1.42 | [14 empty] | Перемычки кабельные длиной: до 6 м
|  | Объем=(10+120+8+2+2) / 100 | [27 empty] | Объем=(10+120+8+2+2) / 100
| 1 | ОТ(ЗТ) |  |  |  | 4: чел.-ч; 7: 34.08; 12: 10194.35 | [16 empty] | ОТ(ЗТ)
| 1-100-40 | Средний разряд работы 4,0 |  |  |  | 4: чел.-ч; 5: 24; 7: 34.08; 10: 299.13; 12: 10194.35 | [17 empty] | Средний разряд работы 4,0
|  | Итого прямые затраты |  |  |  | 12: 10194.35 | [19 empty] | Итого прямые затраты
92.1 | 421/пр_2020_п.75_пп.а | Вспомогательные ненормируемые материальные ресурсы |  |  |  | 4: %; 5: 2; 7: 2; 12: 203.89 | [20 empty] | Вспомогательные ненормируемые материальные ресурсы
|  | ФОТ |  |  |  | 12: 10194.35 | [21 empty] | ФОТ
| Пр/812-051.1-1 | НР Прокладка и монтаж сетей связи |  |  |  | 4: %; 5: 90; 7: 90; 12: 9174.92 | [21 empty] | НР Прокладка и монтаж сетей связи
| Пр/774-051.1 | СП Прокладка и монтаж сетей связи |  |  |  | 4: %; 5: 46; 7: 46; 12: 4689.4 | [21 empty] | СП Прокладка и монтаж сетей связи
|  | Всего по позиции |  |  |  | 10: 17086.31; 12: 24262.56 | [22 empty] | Всего по позиции
93 | ГЭСНм10-02-051-02 | Перемычки кабельные длиной: добавлять на каждый 1 м сверх 6 м |  |  |  | 4: 100 перемычек; 5: 0.05; 6: 1; 7: 0.05 | [14 empty] | Перемычки кабельные длиной: добавлять на каждый 1 м сверх 6 м
|  | Объем=5 / 100 | [27 empty] | Объем=5 / 100
|  | длина 15м ПЗ=9 (ОЗП=9; ЭМ=9 к расх.; ЗПМ=9; МАТ=9 к расх.; ТЗ=9; ТЗМ=9) | [35 empty] | длина 15м ПЗ=9 (ОЗП=9; ЭМ=9 к расх.; ЗПМ=9; МАТ=9 к расх.; ТЗ=9; ТЗМ=9)
| 1 | ОТ(ЗТ) |  |  |  | 4: чел.-ч; 7: 0.945; 12: 282.68 | [16 empty] | ОТ(ЗТ)
| 1-100-40 | Средний разряд работы 4,0 |  |  |  | чел.-ч | 2.1 | 9 | 0.945 |  |  | 299.13 |  | 282.68 | [17 empty] | Средний разряд работы 4,0
|  | Итого прямые затраты |  |  |  | 12: 282.68 | [19 empty] | Итого прямые затраты
93.1 | 421/пр_2020_п.75_пп.а | Вспомогательные ненормируемые материальные ресурсы |  |  |  | 4: %; 5: 2; 7: 2; 11: 9; 12: 5.65 | [20 empty] | Вспомогательные ненормируемые материальные ресурсы
|  | ФОТ |  |  |  | 12: 282.68 | [21 empty] | ФОТ
| Пр/812-051.1-1 | НР Прокладка и монтаж сетей связи |  |  |  | 4: %; 5: 90; 7: 90; 12: 254.41 | [21 empty] | НР Прокладка и монтаж сетей связи
| Пр/774-051.1 | СП Прокладка и монтаж сетей связи |  |  |  | 4: %; 5: 46; 7: 46; 12: 130.03 | [21 empty] | СП Прокладка и монтаж сетей связи
|  | Всего по позиции |  |  |  | 10: 13455.4; 12: 672.77 | [22 empty] | Всего по позиции
94 О | прайс | Патч-корд UTP RJ-45 Cat.5e L=1,5 м |  |  |  | ШТ | 10 | 1 | 10 |  |  | 87.79 |  | 877.9 | [14 empty] | Патч-корд UTP RJ-45 Cat.5e L=1,5 м
|  | Всего по позиции |  |  |  | 12: 877.9 | [22 empty] | Всего по позиции
95 | прайс | Патч-корд UTP RJ45 Cat.6 L=2 м |  |  |  | ШТ | 120 | 1 | 120 |  |  | 278.71 |  | 33445.2 | [14 empty] | Патч-корд UTP RJ45 Cat.6 L=2 м
|  | Всего по позиции |  |  |  | 12: 33445.2 | [22 empty] | Всего по позиции
96 | прайс | Патч-корд UTP RJ45 Cat.6 L=3 м |  |  |  | ШТ | 8 | 1 | 8 |  |  | 242.46 |  | 1939.68 | [14 empty] | Патч-корд UTP RJ45 Cat.6 L=3 м
|  | Всего по позиции |  |  |  | 12: 1939.68 | [22 empty] | Всего по позиции
97 | прайс | Патч-корд UTP RJ45 Cat.6 L=5 м | [26 empty] | Патч-корд UTP RJ45 Cat.6 L=5 м | bar: 4 to 7
|  | Всего по позиции | [34 empty] | Всего по позиции
98 | прайс | Патч-корд UTP RJ45 Cat.6 L=15 м |  |  |  | 4: шт; 5: 5; 6: 1; 7: 5 | [14 empty] | Патч-корд UTP RJ45 Cat.6 L=15 м
|  | Всего по позиции | [34 empty] | Всего по позиции
99 | прайс | Провод ПуГВнг(А)-LS 1х0,75 белый |  |  |  | М | 2 | 1 | 2 |  |  | 9.03 |  | 18.06 | [14 empty] | Провод ПуГВнг(А)-LS 1х0,75 белый
|  | Всего по позиции |  |  |  | 12: 18.06 | [22 empty] | Всего по позиции
100 | прайс | Кабель питания ЭРА U-3х1,5-1,5M-W L=1,5 м |  |  |  | ШТ | 2 | 1 | 2 |  |  | 264.5 |  | 529 | [14 empty] | Кабель питания ЭРА U-3х1,5-1,5M-W L=1,5 м
|  | Всего по позиции |  |  |  | 12: 529 | [22 empty] | Всего по позиции
101 | ГЭСНм10-02-051-01 | Перемычки кабельные длиной: до 6 м |  |  |  | 4: 100 перемычек; 5: 0.16; 6: 1; 7: 0.16 | [14 empty] | Перемычки кабельные длиной: до 6 м
|  | Объем=(6+6+4) / 100 | [27 empty] | Объем=(6+6+4) / 100
| 1 | ОТ(ЗТ) |  |  |  | 4: чел.-ч; 7: 3.84; 12: 1148.66 | [16 empty] | ОТ(ЗТ)
| 1-100-40 | Средний разряд работы 4,0 |  |  |  | 4: чел.-ч; 5: 24; 7: 3.84; 10: 299.13; 12: 1148.66 | [17 empty] | Средний разряд работы 4,0
|  | Итого прямые затраты |  |  |  | 12: 1148.66 | [19 empty] | Итого прямые затраты
101.1 | 421/пр_2020_п.75_пп.а | Вспомогательные ненормируемые материальные ресурсы |  |  |  | 4: %; 5: 2; 7: 2; 12: 22.97 | [20 empty] | Вспомогательные ненормируемые материальные ресурсы
|  | ФОТ |  |  |  | 12: 1148.66 | [21 empty] | ФОТ
| Пр/812-051.1-1 | НР Прокладка и монтаж сетей связи |  |  |  | 4: %; 5: 90; 7: 90; 12: 1033.79 | [21 empty] | НР Прокладка и монтаж сетей связи
| Пр/774-051.1 | СП Прокладка и монтаж сетей связи |  |  |  | 4: %; 5: 46; 7: 46; 12: 528.38 | [21 empty] | СП Прокладка и монтаж сетей связи
|  | Всего по позиции |  |  |  | 10: 17086.25; 12: 2733.8 | [22 empty] | Всего по позиции
102 | прайс | Патч-корд FC/UPC-LC/UPC 9/125 simplex SM L=2м |  |  |  | ШТ | 6 | 1 | 6 |  |  | 186.43 |  | 1118.58 | [14 empty] | Патч-корд FC/UPC-LC/UPC 9/125 simplex SM L=2м
|  | Всего по позиции |  |  |  | 12: 1118.58 | [22 empty] | Всего по позиции
103 | прайс | Патч-корд FC-9/FC-LC/UPC 9/125 duplex LSZH L=3 м |  |  |  | ШТ | 6 | 1 | 6 |  |  | 424.33 |  | 2545.98 | [14 empty] | Патч-корд FC-9/FC-LC/UPC 9/125 duplex LSZH L=3 м
|  | Всего по позиции |  |  |  | 12: 2545.98 | [22 empty] | Всего по позиции
104 | прайс | Патч-корд FC/UPC-FC/UPC 9/125 simplex SM L=2 м |  |  |  | ШТ | 4 | 1 | 4 |  |  | 162.6 |  | 650.4 | [14 empty] | Патч-корд FC/UPC-FC/UPC 9/125 simplex SM L=2 м
|  | Всего по позиции |  |  |  | 12: 650.4 | [22 empty] | Всего по позиции
105 | ГЭСНм10-02-051-01 | Перемычки кабельные длиной: до 6 м |  |  |  | 4: 100 перемычек; 5: 0.03; 6: 1; 7: 0.03 | [14 empty] | Перемычки кабельные длиной: до 6 м
|  | Объем=3 / 100 | [27 empty] | Объем=3 / 100
| 1 | ОТ(ЗТ) |  |  |  | 4: чел.-ч; 7: 0.72; 12: 215.37 | [16 empty] | ОТ(ЗТ)
| 1-100-40 | Средний разряд работы 4,0 |  |  |  | 4: чел.-ч; 5: 24; 7: 0.72; 10: 299.13; 12: 215.37 | [17 empty] | Средний разряд работы 4,0
|  | Итого прямые затраты |  |  |  | 12: 215.37 | [19 empty] | Итого прямые затраты
105.1 | 421/пр_2020_п.75_пп.а | Вспомогательные ненормируемые материальные ресурсы |  |  |  | 4: %; 5: 2; 7: 2; 12: 4.31 | [20 empty] | Вспомогательные ненормируемые материальные ресурсы
|  | ФОТ |  |  |  | 12: 215.37 | [21 empty] | ФОТ
| Пр/812-051.1-1 | НР Прокладка и монтаж сетей связи |  |  |  | 4: %; 5: 90; 7: 90; 12: 193.83 | [21 empty] | НР Прокладка и монтаж сетей связи
| Пр/774-051.1 | СП Прокладка и монтаж сетей связи |  |  |  | 4: %; 5: 46; 7: 46; 12: 99.07 | [21 empty] | СП Прокладка и монтаж сетей связи
|  | Всего по позиции |  |  |  | 10: 17086; 12: 512.58 | [22 empty] | Всего по позиции
106 | прайс | Кабель SFP+SFP FH-DP1T30SS01 L=1 м |  |  |  | ШТ | 3 | 1 | 3 |  |  | 3819.15 |  | 11457.45 | [14 empty] | Кабель SFP+SFP FH-DP1T30SS01 L=1 м
|  | Всего по позиции |  |  |  | 12: 11457.45 | [22 empty] | Всего по позиции
107 | прайс | Провод заземления ПЗ-ШТК-М L=150-250 мм |  |  |  | ШТ | 5 | 1 | 5 |  |  | 659.84 |  | 3299.2 | [14 empty] | Провод заземления ПЗ-ШТК-М L=150-250 мм
|  | Всего по позиции |  |  |  | 12: 3299.2 | [22 empty] | Всего по позиции
3. Металлоконструкции | [25 empty] | 3. Металлоконструкции
108 | ГЭСНм08-02-396-02 | Короб металлический на конструкциях, кронштейнах, по фермам и колоннам, длина: 3 м |  |  |  | 4: 100 м; 5: 1.38; 6: 1; 7: 1.38 | [14 empty] | Короб металлический на конструкциях, кронштейнах, по фермам и колоннам, длина: 3 м
|  | Объем=(14*3+27*3+5*3) / 100 | [27 empty] | Объем=(14*3+27*3+5*3) / 100
| 1 | ОТ(ЗТ) |  |  |  | 4: чел.-ч; 7: 34.9968; 12: 10234.11 | [16 empty] | ОТ(ЗТ)
| 1-100-38 | Средний разряд работы 3,8 |  |  |  | 4: чел.-ч; 5: 25.36; 7: 34.9968; 10: 292.43; 12: 10234.11 | [17 empty] | Средний разряд работы 3,8
| 2 | ЭМ |  |  |  | 12: 1670.83 | [16 empty] | ЭМ
|  | ОТм(ЗТм) |  |  |  | 4: чел.-ч; 7: 9.7152; 12: 2920.28 | [16 empty] | ОТм(ЗТм)
| 91.05.05-015 | Краны на автомобильном ходу, грузоподъемность 16 т |  |  |  | 4: маш.-ч; 5: 0.1; 7: 0.138; 10: 1607.1; 12: 221.78 | [17 empty] | Краны на автомобильном ходу, грузоподъемность 16 т
| 4-100-060 | ОТм(Зтм) Средний разряд машинистов 6 |  |  |  | 4: чел.-ч; 5: 0.1; 7: 0.138; 10: 401.81; 12: 55.45 | [18 empty] | ОТм(Зтм) Средний разряд машинистов 6
| 91.06.06-042 | Подъемники гидравлические, высота подъема 10 м |  |  |  | 4: маш.-ч; 5: 6.84; 7: 9.4392; 10: 135.44; 12: 1278.45 | [17 empty] | Подъемники гидравлические, высота подъема 10 м
| 4-100-040 | ОТм(Зтм) Средний разряд машинистов 4 |  |  |  | 4: чел.-ч; 5: 6.84; 7: 9.4392; 10: 299.13; 12: 2823.55 | [18 empty] | ОТм(Зтм) Средний разряд машинистов 4
| 91.14.02-001 | Автомобили бортовые, грузоподъемность до 5 т |  |  |  | 4: маш.-ч; 5: 0.1; 7: 0.138; 10: 592.62; 12: 81.78 | [17 empty] | Автомобили бортовые, грузоподъемность до 5 т
| 4-100-040 | ОТм(Зтм) Средний разряд машинистов 4 |  |  |  | 4: чел.-ч; 5: 0.1; 7: 0.138; 10: 299.13; 12: 41.28 | [18 empty] | ОТм(Зтм) Средний разряд машинистов 4
| 91.17.04-233 | Аппараты сварочные для ручной дуговой сварки, сварочный ток до 350 А |  |  |  | 4: маш.-ч; 5: 2.54; 7: 3.5052; 10: 25.34; 12: 88.82 | [17 empty] | Аппараты сварочные для ручной дуговой сварки, сварочный ток до 350 А
| 4 | М |  |  |  | 12: 1426.96 | [16 empty] | М
| 01.7.03.04-0001 | Электроэнергия |  |  |  | 4: кВт-ч; 5: 0.2768; 7: 0.38198; 10: 5.29; 12: 2.02 | [17 empty] | Электроэнергия
| 01.7.11.07-0227 | Электроды сварочные для сварки низколегированных и углеродистых сталей УОНИ 13/45, Э42А, диаметр 4-5 мм |  |  |  | 4: кг; 5: 6.84; 7: 9.4392; 10: 150.96; 12: 1424.94 | [17 empty] | Электроды сварочные для сварки низколегированных и углеродистых сталей УОНИ 13/45, Э42А, диаметр 4-5 мм
|  | Итого прямые затраты |  |  |  | 12: 16252.18 | [19 empty] | Итого прямые затраты
108.1 | 421/пр_2020_п.75_пп.а | Вспомогательные ненормируемые материальные ресурсы |  |  |  | 4: %; 5: 2; 7: 2; 12: 204.68 | [20 empty] | Вспомогательные ненормируемые материальные ресурсы
|  | ФОТ |  |  |  | 12: 13154.39 | [21 empty] | ФОТ
| Пр/812-049.3-1 | НР Электротехнические установки на других объектах |  |  |  | 4: %; 5: 97; 7: 97; 12: 12759.76 | [21 empty] | НР Электротехнические установки на других объектах
| Пр/774-049.3 | СП Электротехнические установки на других объектах |  |  |  | 4: %; 5: 51; 7: 51; 12: 6708.74 | [21 empty] | СП Электротехнические установки на других объектах
|  | Всего по позиции |  |  |  | 10: 26032.87; 12: 35925.36 | [22 empty] | Всего по позиции
109 | прайс | Лоток металлический проволочный 100х200х3000 мм FC1020 DKC |  |  |  | ШТ | 14 | 1 | 14 |  |  | 1528.21 |  | 21394.94 | [14 empty] | Лоток металлический проволочный 100х200х3000 мм FC1020 DKC
|  | Всего по позиции |  |  |  | 12: 21394.94 | [22 empty] | Всего по позиции
110 | прайс | Лоток металлический проволочный 100х200х3000 мм FC1020 DKC |  |  |  | ШТ | 27 | 1 | 27 |  |  | 1528.21 |  | 41261.67 | [14 empty] | Лоток металлический проволочный 100х200х3000 мм FC1020 DKC
|  | Всего по позиции |  |  |  | 12: 41261.67 | [22 empty] | Всего по позиции
111 | прайс | Лоток металлический проволочный 400х100х3000 мм FC1040 DKC |  |  |  | ШТ | 5 | 1 | 5 |  |  | 2722.45 |  | 13612.25 | [14 empty] | Лоток металлический проволочный 400х100х3000 мм FC1040 DKC
|  | Объем=1+4 | [27 empty] | Объем=1+4
|  | Всего по позиции |  |  |  | 12: 13612.25 | [22 empty] | Всего по позиции
112 | прайс | Комплект крепежный проволочного лотка №1 CM350001 DKC |  |  |  | КОМПЛ | 86 | 1 | 86 |  |  | 30.61 |  | 2632.46 | [14 empty] | Комплект крепежный проволочного лотка №1 CM350001 DKC
|  | Объем=114-28 | [27 empty] | Объем=114-28
|  | Всего по позиции |  |  |  | 12: 2632.46 | [22 empty] | Всего по позиции
113 | прайс | Консоль металлическая потолочная 1,5х435х345 мм BBA2040 DKC |  |  |  | ШТ | 16 | 1 | 16 |  |  | 1577.9 |  | 25246.4 | [14 empty] | Консоль металлическая потолочная 1,5х435х345 мм BBA2040 DKC
|  | Всего по позиции |  |  |  | 12: 25246.4 | [22 empty] | Всего по позиции
114 | прайс | Скоба металлическая крепления лотка CS 200 400x235x80 мм BBA2020 DKC |  |  |  | ШТ | 83 | 1 | 83 |  |  | 790.24 |  | 65589.92 | [14 empty] | Скоба металлическая крепления лотка CS 200 400x235x80 мм BBA2020 DKC
|  | Всего по позиции |  |  |  | 12: 65589.92 | [22 empty] | Всего по позиции
115 | прайс | Консоль металлическая с опорой облегченная ML 1,5х132 мм BBL4010 DKC |  |  |  | ШТ | 24 | 1 | 24 |  |  | 365.08 |  | 8761.92 | [14 empty] | Консоль металлическая с опорой облегченная ML 1,5х132 мм BBL4010 DKC
|  | Всего по позиции |  |  |  | 12: 8761.92 | [22 empty] | Всего по позиции
116 | прайс | Пластина металлическая соединительная 80х37х1,5 мм FC37306 DKC |  |  |  | ШТ | 38 | 1 | 38 |  |  | 114.21 |  | 4339.98 | [14 empty] | Пластина металлическая соединительная 80х37х1,5 мм FC37306 DKC
|  | Всего по позиции |  |  |  | 12: 4339.98 | [22 empty] | Всего по позиции
117 | прайс | Шайба оцинкованная М6 CM170600 DKC |  |  |  | ШТ | 236 | 1 | 236 |  |  | 13.93 |  | 3287.48 | [14 empty] | Шайба оцинкованная М6 CM170600 DKC
|  | Всего по позиции |  |  |  | 12: 3287.48 | [22 empty] | Всего по позиции
118 | прайс | Шпилька М10х1000 мм CM201001 DKC |  |  |  | ШТ | 157 | 1 | 157 |  |  | 142.07 |  | 22304.99 | [14 empty] | Шпилька М10х1000 мм CM201001 DKC
|  | Всего по позиции |  |  |  | 12: 22304.99 | [22 empty] | Всего по позиции
119 | прайс | Гайка оцинкованная М6/1,0 СМ100600 DKC |  |  |  | ШТ | 284 | 1 | 284 |  |  | 2.67 |  | 758.28 | [14 empty] | Гайка оцинкованная М6/1,0 СМ100600 DKC
|  | Объем=236+48 | [27 empty] | Объем=236+48
|  | Всего по позиции |  |  |  | 12: 758.28 | [22 empty] | Всего по позиции
120 | прайс | Гайка оцинкованная М10/1,5 DIN 6923 CM101000 DKC |  |  |  | ШТ | 310 | 1 | 310 |  |  | 6.59 |  | 2042.9 | [14 empty] | Гайка оцинкованная М10/1,5 DIN 6923 CM101000 DKC
|  | Объем=42+268 | [27 empty] | Объем=42+268
|  | Всего по позиции |  |  |  | 12: 2042.9 | [22 empty] | Всего по позиции
121 | прайс | Анкер забивной М10х12х40 CM401040 DKC |  |  |  | ШТ | 160 | 1 | 160 |  |  | 28.04 |  | 4486.4 | [14 empty] | Анкер забивной М10х12х40 CM401040 DKC
|  | Всего по позиции |  |  |  | 12: 4486.4 | [22 empty] | Всего по позиции
122 | прайс | Винт М6х20 СМ010620 DKC |  |  |  | ШТ | 198 | 1 | 198 |  |  | 6.6 |  | 1306.8 | [14 empty] | Винт М6х20 СМ010620 DKC
|  | Всего по позиции |  |  |  | 12: 1306.8 | [22 empty] | Всего по позиции
123 | прайс | Винт М6х20 DIN 965 CM050620 DKC |  |  |  | ШТ | 38 | 1 | 38 |  |  | 5.35 |  | 203.3 | [14 empty] | Винт М6х20 DIN 965 CM050620 DKC
|  | Всего по позиции |  |  |  | 12: 203.3 | [22 empty] | Всего по позиции
124 | прайс | Клемма заземления металлическая проволочного лотка 17х31х31 мм FC37302 DKC |  |  |  | ШТ | 25 | 1 | 25 |  |  | 328.16 |  | 8204 | [14 empty] | Клемма заземления металлическая проволочного лотка 17х31х31 мм FC37302 DKC
|  | Всего по позиции |  |  |  | 12: 8204 | [22 empty] | Всего по позиции
125 | прайс | Пластина металлическая проволочного лотка 59х53х8х1,5 мм FC37311 DKC |  |  |  | ШТ | 112 | 1 | 112 |  |  | 123.55 |  | 13837.6 | [14 empty] | Пластина металлическая проволочного лотка 59х53х8х1,5 мм FC37311 DKC
|  | Всего по позиции |  |  |  | 12: 13837.6 | [22 empty] | Всего по позиции
126 | ГЭСНм08-03-641-09 | Лючки для штепсельных коробок типа ЛП-6 |  |  |  | 4: шт; 5: 4; 6: 1; 7: 4 | [14 empty] | Лючки для штепсельных коробок типа ЛП-6
|  | Объем=1+1+2 | [27 empty] | Объем=1+1+2
| 1 | ОТ(ЗТ) |  |  |  | 4: чел.-ч; 7: 4.12; 12: 1218.61 | [16 empty] | ОТ(ЗТ)
| 1-100-39 | Средний разряд работы 3,9 |  |  |  | 4: чел.-ч; 5: 1.03; 7: 4.12; 10: 295.78; 12: 1218.61 | [17 empty] | Средний разряд работы 3,9
| 2 | ЭМ |  |  |  | 12: 11.15 | [16 empty] | ЭМ
| 91.17.04-233 | Аппараты сварочные для ручной дуговой сварки, сварочный ток до 350 А |  |  |  | 4: маш.-ч; 5: 0.11; 7: 0.44; 10: 25.34; 12: 11.15 | [17 empty] | Аппараты сварочные для ручной дуговой сварки, сварочный ток до 350 А
| 4 | М |  |  |  | 12: 5732.9 | [16 empty] | М
| 01.7.11.07-0227 | Электроды сварочные для сварки низколегированных и углеродистых сталей УОНИ 13/45, Э42А, диаметр 4-5 мм |  |  |  | 4: кг; 5: 0.3; 7: 1.2; 10: 150.96; 12: 181.15 | [17 empty] | Электроды сварочные для сварки низколегированных и углеродистых сталей УОНИ 13/45, Э42А, диаметр 4-5 мм
| 01.7.15.02-0082 | Болты стальные с шестигранной головкой, диаметр резьбы М8 (М10, М12, М14), длина 16-160 мм |  |  |  | 4: т; 5: 0.0012; 7: 0.0048; 10: 121940.33; 12: 585.31 | [17 empty] | Болты стальные с шестигранной головкой, диаметр резьбы М8 (М10, М12, М14), длина 16-160 мм
| 01.7.15.05-0012 | Гайки стальные шестигранные, диаметр резьбы М8 (М10) |  |  |  | 4: т; 5: 0.0004; 7: 0.0016; 10: 131279.19; 12: 210.05 | [17 empty] | Гайки стальные шестигранные, диаметр резьбы М8 (М10)
| 08.3.08.02-0058 | Уголок стальной горячекатаный равнополочный, марки стали Ст3сп, Ст3пс, ширина полок 35-56 мм, толщина полки 3-5 мм |  |  |  | 4: т; 5: 0.02; 7: 0.08; 10: 59454.86; 12: 4756.39 | [17 empty] | Уголок стальной горячекатаный равнополочный, марки стали Ст3сп, Ст3пс, ширина полок 35-56 мм, толщина полки 3-5 мм
|  | Итого прямые затраты |  |  |  | 12: 6962.66 | [19 empty] | Итого прямые затраты
126.1 | 421/пр_2020_п.75_пп.а | Вспомогательные ненормируемые материальные ресурсы |  |  |  | 4: %; 5: 2; 7: 2; 12: 24.37 | [20 empty] | Вспомогательные ненормируемые материальные ресурсы
|  | ФОТ |  |  |  | 12: 1218.61 | [21 empty] | ФОТ
| Пр/812-049.3-1 | НР Электротехнические установки на других объектах |  |  |  | 4: %; 5: 97; 7: 97; 12: 1182.05 | [21 empty] | НР Электротехнические установки на других объектах
| Пр/774-049.3 | СП Электротехнические установки на других объектах |  |  |  | 4: %; 5: 51; 7: 51; 12: 621.49 | [21 empty] | СП Электротехнические установки на других объектах
|  | Всего по позиции |  |  |  | 10: 2197.64; 12: 8790.57 | [22 empty] | Всего по позиции
127 | прайс | Люк напольный металлический одностворчатый 230х320х101 мм серый LUK/12 70012 |  |  |  | ШТ | 1 | 1 | 1 |  |  | 10662.47 |  | 10662.47 | [14 empty] | Люк напольный металлический одностворчатый 230х320х101 мм серый LUK/12 70012
|  | Всего по позиции |  |  |  | 12: 10662.47 | [22 empty] | Всего по позиции
128 | прайс | Люк напольный алюминиевый одностворчатый 240х70х120 мм черный SPL /12 70012 |  |  |  | ШТ | 1 | 1 | 1 |  |  | 4623.69 |  | 4623.69 | [14 empty] | Люк напольный алюминиевый одностворчатый 240х70х120 мм черный SPL /12 70012
|  | Всего по позиции |  |  |  | 12: 4623.69 | [22 empty] | Всего по позиции
129 | прайс | Люк напольный металло-пластиковый одностворчатый 200х190х90 мм SPL /12 70012 |  |  |  | ШТ | 2 | 1 | 2 |  |  | 3903.12 |  | 7806.24 | [14 empty] | Люк напольный металло-пластиковый одностворчатый 200х190х90 мм SPL /12 70012
|  | Всего по позиции |  |  |  | 12: 7806.24 | [22 empty] | Всего по позиции
4. Кроссовое оборудование | [25 empty] | 4. Кроссовое оборудование
130 | ГЭСНм11-03-001-01 | Приборы, устанавливаемые на металлоконструкциях, щитах и пультах, масса: до 5 кг |  |  |  | 4: шт; 5: 8; 6: 1; 7: 8 | [14 empty] | Приборы, устанавливаемые на металлоконструкциях, щитах и пультах, масса: до 5 кг
|  | Объем=3+5 | [27 empty] | Объем=3+5
| 1 | ОТ(ЗТ) |  |  |  | 4: чел.-ч; 7: 4.16; 12: 1281.53 | [16 empty] | ОТ(ЗТ)
| 1-100-42 | Средний разряд работы 4,2 |  |  |  | 4: чел.-ч; 5: 0.52; 7: 4.16; 10: 308.06; 12: 1281.53 | [17 empty] | Средний разряд работы 4,2
|  | Итого прямые затраты |  |  |  | 12: 1281.53 | [19 empty] | Итого прямые затраты
130.1 | 421/пр_2020_п.75_пп.а | Вспомогательные ненормируемые материальные ресурсы |  |  |  | 4: %; 5: 2; 7: 2; 12: 25.63 | [20 empty] | Вспомогательные ненормируемые материальные ресурсы
|  | ФОТ |  |  |  | 12: 1281.53 | [21 empty] | ФОТ
| Пр/812-053.0-1 | НР Приборы, средства автоматизации и вычислительной техники |  |  |  | 4: %; 5: 90; 7: 90; 12: 1153.38 | [21 empty] | НР Приборы, средства автоматизации и вычислительной техники
| Пр/774-053.0 | СП Приборы, средства автоматизации и вычислительной техники |  |  |  | 4: %; 5: 46; 7: 46; 12: 589.5 | [21 empty] | СП Приборы, средства автоматизации и вычислительной техники
|  | Всего по позиции |  |  |  | 10: 381.26; 12: 3050.04 | [22 empty] | Всего по позиции
131 | ГЭСНм10-01-051-15 | Разделка и включение концов кабеля и провода пистолетом, емкость кабеля: 5х2 |  |  |  | 4: 10 концов кабеля; 5: 36; 6: 1; 7: 36 | [14 empty] | Разделка и включение концов кабеля и провода пистолетом, емкость кабеля: 5х2
|  | Объем=(8*45) / 10 | [27 empty] | Объем=(8*45) / 10
| 1 | ОТ(ЗТ) |  |  |  | 4: чел.-ч; 7: 183.6; 12: 54920.27 | [16 empty] | ОТ(ЗТ)
| 1-100-40 | Средний разряд работы 4,0 |  |  |  | 4: чел.-ч; 5: 5.1; 7: 183.6; 10: 299.13; 12: 54920.27 | [17 empty] | Средний разряд работы 4,0
|  | Итого прямые затраты |  |  |  | 12: 54920.27 | [19 empty] | Итого прямые затраты
131.1 | 421/пр_2020_п.75_пп.а | Вспомогательные ненормируемые материальные ресурсы |  |  |  | 4: %; 5: 2; 7: 2; 12: 1098.41 | [20 empty] | Вспомогательные ненормируемые материальные ресурсы
|  | ФОТ |  |  |  | 12: 54920.27 | [21 empty] | ФОТ
| Пр/812-051.1-1 | НР Прокладка и монтаж сетей связи |  |  |  | 4: %; 5: 90; 7: 90; 12: 49428.24 | [21 empty] | НР Прокладка и монтаж сетей связи
| Пр/774-051.1 | СП Прокладка и монтаж сетей связи |  |  |  | 4: %; 5: 46; 7: 46; 12: 25263.32 | [21 empty] | СП Прокладка и монтаж сетей связи
|  | Всего по позиции |  |  |  | 10: 3630.84; 12: 130710.24 | [22 empty] | Всего по позиции
132 | прайс | Патч-панель 2U 19" 482,6х88,9х34,3 мм PP48-2UC6U-D05 |  |  |  | шт | 8 | 1 | 8 |  |  | 4488.56 |  | 35908.48 | [14 empty] | Патч-панель 2U 19" 482,6х88,9х34,3 мм PP48-2UC6U-D05
|  | Всего по позиции |  |  |  | 12: 35908.48 | [22 empty] | Всего по позиции
133 | прайс | Плинт LSA-Plus 6089 1 102-06 Krone |  |  |  | ШТ | 18 | 1 | 18 |  |  | 374 |  | 6732 | [14 empty] | Плинт LSA-Plus 6089 1 102-06 Krone
|  | Всего по позиции |  |  |  | 12: 6732 | [22 empty] | Всего по позиции
134 | прайс | Кабель витая пара U/FTP Cat.6a 4х2x0,57 PVC Cabeus |  |  |  | М | 840 | 1 | 840 |  |  | 71.01 |  | 59648.4 | [14 empty] | Кабель витая пара U/FTP Cat.6a 4х2x0,57 PVC Cabeus
|  | Всего по позиции |  |  |  | 12: 59648.4 | [22 empty] | Всего по позиции
135 | ГЭСНм10-06-037-13 | Крышка декоративная и другие мелкие изделия (без присоединения проводов) |  |  |  | 4: 100 шт; 5: 0.18; 6: 1; 7: 0.18 | [14 empty] | Крышка декоративная и другие мелкие изделия (без присоединения проводов)
|  | Объем=(17+1) / 100 | [27 empty] | Объем=(17+1) / 100
| 1 | ОТ(ЗТ) |  |  |  | 4: чел.-ч; 7: 1.08; 12: 304.98 | [16 empty] | ОТ(ЗТ)
| 1-100-35 | Средний разряд работы 3,5 |  |  |  | 4: чел.-ч; 5: 6; 7: 1.08; 10: 282.39; 12: 304.98 | [17 empty] | Средний разряд работы 3,5
|  | Итого прямые затраты |  |  |  | 12: 304.98 | [19 empty] | Итого прямые затраты
135.1 | 421/пр_2020_п.75_пп.а | Вспомогательные ненормируемые материальные ресурсы |  |  |  | 4: %; 5: 2; 7: 2; 12: 6.1 | [20 empty] | Вспомогательные ненормируемые материальные ресурсы
|  | ФОТ |  |  |  | 12: 304.98 | [21 empty] | ФОТ
| Пр/812-051.1-1 | НР Прокладка и монтаж сетей связи |  |  |  | 4: %; 5: 90; 7: 90; 12: 274.48 | [21 empty] | НР Прокладка и монтаж сетей связи
| Пр/774-051.1 | СП Прокладка и монтаж сетей связи |  |  |  | 4: %; 5: 46; 7: 46; 12: 140.29 | [21 empty] | СП Прокладка и монтаж сетей связи
|  | Всего по позиции |  |  |  | 10: 4032.5; 12: 725.85 | [22 empty] | Всего по позиции
136 | прайс | Органайзер кабельный горизонтальный 19" 483х85х44 мм ГКО-4.62-9005 |  |  |  | ШТ | 17 | 1 | 17 |  |  | 498.35 |  | 8471.95 | [14 empty] | Органайзер кабельный горизонтальный 19" 483х85х44 мм ГКО-4.62-9005
|  | Всего по позиции |  |  |  | 12: 8471.95 | [22 empty] | Всего по позиции
137 | прайс | Рама-штанга 19" 133х470х45 мм KR-19-FRAME-PP-180 Cabeus |  |  |  | ШТ | 1 | 1 | 1 |  |  | 673.26 |  | 673.26 | [14 empty] | Рама-штанга 19" 133х470х45 мм KR-19-FRAME-PP-180 Cabeus
|  | Всего по позиции |  |  |  | 12: 673.26 | [22 empty] | Всего по позиции
138 | ГЭСНм08-03-591-09 | Розетка штепсельная: утопленного типа при скрытой проводке |  |  |  | 4: 100 шт; 5: 1.26; 6: 1; 7: 1.26 | [14 empty] | Розетка штепсельная: утопленного типа при скрытой проводке
|  | Объем=(90+12+8+16) / 100 | [27 empty] | Объем=(90+12+8+16) / 100
| 1 | ОТ(ЗТ) |  |  |  | 4: чел.-ч; 7: 38.4048; 12: 11830.98 | [16 empty] | ОТ(ЗТ)
| 1-100-42 | Средний разряд работы 4,2 |  |  |  | 4: чел.-ч; 5: 30.48; 7: 38.4048; 10: 308.06; 12: 11830.98 | [17 empty] | Средний разряд работы 4,2
| 2 | ЭМ |  |  |  | 12: 75.68 | [16 empty] | ЭМ
|  | ОТм(ЗТм) |  |  |  | 4: чел.-ч; 7: 0.063; 12: 22.73 | [16 empty] | ОТм(ЗТм)
| 91.05.05-015 | Краны на автомобильном ходу, грузоподъемность 16 т |  |  |  | 4: маш.-ч; 5: 0.03; 7: 0.0378; 10: 1607.1; 12: 60.75 | [17 empty] | Краны на автомобильном ходу, грузоподъемность 16 т
| 4-100-060 | ОТм(Зтм) Средний разряд машинистов 6 |  |  |  | 4: чел.-ч; 5: 0.03; 7: 0.0378; 10: 401.81; 12: 15.19 | [18 empty] | ОТм(Зтм) Средний разряд машинистов 6
| 91.14.02-001 | Автомобили бортовые, грузоподъемность до 5 т |  |  |  | 4: маш.-ч; 5: 0.02; 7: 0.0252; 10: 592.62; 12: 14.93 | [17 empty] | Автомобили бортовые, грузоподъемность до 5 т
| 4-100-040 | ОТм(Зтм) Средний разряд машинистов 4 |  |  |  | 4: чел.-ч; 5: 0.02; 7: 0.0252; 10: 299.13; 12: 7.54 | [18 empty] | ОТм(Зтм) Средний разряд машинистов 4
|  | Итого прямые затраты |  |  |  | 12: 11929.39 | [19 empty] | Итого прямые затраты
138.1 | 421/пр_2020_п.75_пп.а | Вспомогательные ненормируемые материальные ресурсы |  |  |  | 4: %; 5: 2; 7: 2; 12: 236.62 | [20 empty] | Вспомогательные ненормируемые материальные ресурсы
|  | ФОТ |  |  |  | 12: 11853.71 | [21 empty] | ФОТ
| Пр/812-049.3-1 | НР Электротехнические установки на других объектах |  |  |  | 4: %; 5: 97; 7: 97; 12: 11498.1 | [21 empty] | НР Электротехнические установки на других объектах
| Пр/774-049.3 | СП Электротехнические установки на других объектах |  |  |  | 4: %; 5: 51; 7: 51; 12: 6045.39 | [21 empty] | СП Электротехнические установки на других объектах
|  | Всего по позиции |  |  |  | 10: 23578.97; 12: 29709.5 | [22 empty] | Всего по позиции
139 | прайс | Розетка компьютерная двухместная скрытой установки б/з 12В 1А 2хRJ-45 Legrand Valena FTP 774233 |  |  |  | ШТ | 102 | 1 | 102 |  |  | 1483.93 |  | 151360.86 | [14 empty] | Розетка компьютерная двухместная скрытой установки б/з 12В 1А 2хRJ-45 Legrand Valena FTP 774233
|  | Объем=90+12 | [27 empty] | Объем=90+12
|  | Всего по позиции |  |  |  | 12: 151360.86 | [22 empty] | Всего по позиции
140 | прайс | Розетка компьютерная одноместная скрытой установки б/з 12В 1А RJ-45 Legrand Valena 774246 |  |  |  | ШТ | 8 | 1 | 8 |  |  | 1236.77 |  | 9894.16 | [14 empty] | Розетка компьютерная одноместная скрытой установки б/з 12В 1А RJ-45 Legrand Valena 774246
|  | Всего по позиции |  |  |  | 12: 9894.16 | [22 empty] | Всего по позиции
141 | прайс | Модуль вставка SPL UTP Keystone 500018 |  |  |  | ШТ | 16 | 1 | 16 |  |  | 205.7 |  | 3291.2 | [14 empty] | Модуль вставка SPL UTP Keystone 500018
|  | Всего по позиции |  |  |  | 12: 3291.2 | [22 empty] | Всего по позиции
142 | прайс | Панель лицевая 2 места белый Keystone 10-0303 SUPRLAN |  |  |  | ШТ | 8 | 1 | 8 |  |  | 89.85 |  | 718.8 | [14 empty] | Панель лицевая 2 места белый Keystone 10-0303 SUPRLAN
|  | Всего по позиции |  |  |  | 12: 718.8 | [22 empty] | Всего по позиции
5. Оборудование электропитания | [25 empty] | 5. Оборудование электропитания
143 | ГЭСНм08-03-591-09 | Розетка штепсельная: утопленного типа при скрытой проводке |  |  |  | 4: 100 шт; 5: 4.39; 6: 1; 7: 4.39 | [14 empty] | Розетка штепсельная: утопленного типа при скрытой проводке
|  | Объем=(7+394+18+20) / 100 | [27 empty] | Объем=(7+394+18+20) / 100
| 1 | ОТ(ЗТ) |  |  |  | 4: чел.-ч; 7: 133.8072; 12: 41220.65 | [16 empty] | ОТ(ЗТ)
| 1-100-42 | Средний разряд работы 4,2 |  |  |  | 4: чел.-ч; 5: 30.48; 7: 133.8072; 10: 308.06; 12: 41220.65 | [17 empty] | Средний разряд работы 4,2
| 2 | ЭМ |  |  |  | 12: 263.69 | [16 empty] | ЭМ
|  | ОТм(ЗТм) |  |  |  | 4: чел.-ч; 7: 0.2195; 12: 79.18 | [16 empty] | ОТм(ЗТм)
| 91.05.05-015 | Краны на автомобильном ходу, грузоподъемность 16 т |  |  |  | 4: маш.-ч; 5: 0.03; 7: 0.1317; 10: 1607.1; 12: 211.66 | [17 empty] | Краны на автомобильном ходу, грузоподъемность 16 т
| 4-100-060 | ОТм(Зтм) Средний разряд машинистов 6 |  |  |  | 4: чел.-ч; 5: 0.03; 7: 0.1317; 10: 401.81; 12: 52.92 | [18 empty] | ОТм(Зтм) Средний разряд машинистов 6
| 91.14.02-001 | Автомобили бортовые, грузоподъемность до 5 т |  |  |  | 4: маш.-ч; 5: 0.02; 7: 0.0878; 10: 592.62; 12: 52.03 | [17 empty] | Автомобили бортовые, грузоподъемность до 5 т
| 4-100-040 | ОТм(Зтм) Средний разряд машинистов 4 |  |  |  | 4: чел.-ч; 5: 0.02; 7: 0.0878; 10: 299.13; 12: 26.26 | [18 empty] | ОТм(Зтм) Средний разряд машинистов 4
|  | Итого прямые затраты |  |  |  | 12: 41563.52 | [19 empty] | Итого прямые затраты
143.1 | 421/пр_2020_п.75_пп.а | Вспомогательные ненормируемые материальные ресурсы |  |  |  | 4: %; 5: 2; 7: 2; 12: 824.41 | [20 empty] | Вспомогательные ненормируемые материальные ресурсы
|  | ФОТ |  |  |  | 12: 41299.83 | [21 empty] | ФОТ
| Пр/812-049.3-1 | НР Электротехнические установки на других объектах |  |  |  | 4: %; 5: 97; 7: 97; 12: 40060.84 | [21 empty] | НР Электротехнические установки на других объектах
| Пр/774-049.3 | СП Электротехнические установки на других объектах |  |  |  | 4: %; 5: 51; 7: 51; 12: 21062.91 | [21 empty] | СП Электротехнические установки на других объектах
|  | Всего по позиции |  |  |  | 10: 23578.97; 12: 103511.68 | [22 empty] | Всего по позиции
144 | прайс | Розетка электрическая силовая 220В 16А 2х2К+З IP20 Legrand Mosaic 077602 |  |  |  | ШТ | 7 | 1 | 7 |  |  | 1029.68 |  | 7207.76 | [14 empty] | Розетка электрическая силовая 220В 16А 2х2К+З IP20 Legrand Mosaic 077602
|  | Всего по позиции |  |  |  | 12: 7207.76 | [22 empty] | Всего по позиции
145 | прайс | Розетка одноместная скрытой установки с/з 230В 16А Legrand Valena 774420 |  |  |  | ШТ | 394 | 1 | 394 |  |  | 263.62 |  | 103866.28 | [14 empty] | Розетка одноместная скрытой установки с/з 230В 16А Legrand Valena 774420
|  | Всего по позиции |  |  |  | 12: 103866.28 | [22 empty] | Всего по позиции
146 | прайс | Розетка электрическая силовая 250В 16А 2К+З IP20 Legrand Mosaic 77218 |  |  |  | ШТ | 18 | 1 | 18 |  |  | 833.03 |  | 14994.54 | [14 empty] | Розетка электрическая силовая 250В 16А 2К+З IP20 Legrand Mosaic 77218
|  | Всего по позиции |  |  |  | 12: 14994.54 | [22 empty] | Всего по позиции
147 | прайс | Розетка электрическая силовая 220В 16А 2К+З IP20 Legrand 077213 |  |  |  | ШТ | 20 | 1 | 20 |  |  | 450.46 |  | 9009.2 | [14 empty] | Розетка электрическая силовая 220В 16А 2К+З IP20 Legrand 077213
|  | Всего по позиции |  |  |  | 12: 9009.2 | [22 empty] | Всего по позиции
148 | прайс | Коробка распределительная скрытой установки 67х40 мм IP20 Batibox 080108 |  |  |  | ШТ | 99 | 1 | 99 |  |  | 214.45 |  | 21230.55 | [14 empty] | Коробка распределительная скрытой установки 67х40 мм IP20 Batibox 080108
|  | Всего по позиции |  |  |  | 12: 21230.55 | [22 empty] | Всего по позиции
149 | ГЭСНм08-03-591-12 | Блоки с тремя выключателями и одной штепсельной розеткой утопленного типа при скрытой проводке |  |  |  | 4: 100 шт; 5: 0.06; 6: 1; 7: 0.06 | [14 empty] | Блоки с тремя выключателями и одной штепсельной розеткой утопленного типа при скрытой проводке
|  | Объем=6 / 100 | [27 empty] | Объем=6 / 100
| 1 | ОТ(ЗТ) |  |  |  | 4: чел.-ч; 7: 3.3318; 12: 1026.39 | [16 empty] | ОТ(ЗТ)
| 1-100-42 | Средний разряд работы 4,2 |  |  |  | 4: чел.-ч; 5: 55.53; 7: 3.3318; 10: 308.06; 12: 1026.39 | [17 empty] | Средний разряд работы 4,2
| 2 | ЭМ |  |  |  | 12: 6.6 | [16 empty] | ЭМ
|  | ОТм(ЗТм) |  |  |  | 4: чел.-ч; 7: 0.006; 12: 2.11 | [16 empty] | ОТм(ЗТм)
| 91.05.05-015 | Краны на автомобильном ходу, грузоподъемность 16 т |  |  |  | 4: маш.-ч; 5: 0.05; 7: 0.003; 10: 1607.1; 12: 4.82 | [17 empty] | Краны на автомобильном ходу, грузоподъемность 16 т
| 4-100-060 | ОТм(Зтм) Средний разряд машинистов 6 |  |  |  | 4: чел.-ч; 5: 0.05; 7: 0.003; 10: 401.81; 12: 1.21 | [18 empty] | ОТм(Зтм) Средний разряд машинистов 6
| 91.14.02-001 | Автомобили бортовые, грузоподъемность до 5 т |  |  |  | 4: маш.-ч; 5: 0.05; 7: 0.003; 10: 592.62; 12: 1.78 | [17 empty] | Автомобили бортовые, грузоподъемность до 5 т
| 4-100-040 | ОТм(Зтм) Средний разряд машинистов 4 |  |  |  | 4: чел.-ч; 5: 0.05; 7: 0.003; 10: 299.13; 12: 0.9 | [18 empty] | ОТм(Зтм) Средний разряд машинистов 4
|  | Итого прямые затраты |  |  |  | 12: 1035.1 | [19 empty] | Итого прямые затраты
149.1 | 421/пр_2020_п.75_пп.а | Вспомогательные ненормируемые материальные ресурсы |  |  |  | 4: %; 5: 2; 7: 2; 12: 20.53 | [20 empty] | Вспомогательные ненормируемые материальные ресурсы
|  | ФОТ |  |  |  | 12: 1028.5 | [21 empty] | ФОТ
| Пр/812-049.3-1 | НР Электротехнические установки на других объектах |  |  |  | 4: %; 5: 97; 7: 97; 12: 997.65 | [21 empty] | НР Электротехнические установки на других объектах
| Пр/774-049.3 | СП Электротехнические установки на других объектах |  |  |  | 4: %; 5: 51; 7: 51; 12: 524.54 | [21 empty] | СП Электротехнические установки на других объектах
|  | Всего по позиции |  |  |  | 10: 42963.67; 12: 2577.82 | [22 empty] | Всего по позиции
150 | прайс | Блок розеток ЦМО Rem 16 R-16-7S-A-440-K 7 розеток 16 А 4000 Вт без кабеля |  |  |  | ШТ | 6 | 1 | 6 |  |  | 3421.25 |  | 20527.5 | [14 empty] | Блок розеток ЦМО Rem 16 R-16-7S-A-440-K 7 розеток 16 А 4000 Вт без кабеля
|  | Объем=5+1 | [27 empty] | Объем=5+1
|  | Всего по позиции |  |  |  | 12: 20527.5 | [22 empty] | Всего по позиции
151 | ГЭСНм08-03-526-01 | Автомат одно-, двух-, трехполюсный, устанавливаемый на конструкции: на стене или колонне, на ток до 25 А |  |  |  | 4: шт; 5: 7; 6: 1; 7: 7 | [14 empty] | Автомат одно-, двух-, трехполюсный, устанавливаемый на конструкции: на стене или колонне, на ток до 25 А
| 1 | ОТ(ЗТ) |  |  |  | 4: чел.-ч; 7: 9.38; 12: 2774.42 | [16 empty] | ОТ(ЗТ)
| 1-100-39 | Средний разряд работы 3,9 |  |  |  | 4: чел.-ч; 5: 1.34; 7: 9.38; 10: 295.78; 12: 2774.42 | [17 empty] | Средний разряд работы 3,9
| 2 | ЭМ |  |  |  | 12: 19.16 | [16 empty] | ЭМ
| 91.17.04-233 | Аппараты сварочные для ручной дуговой сварки, сварочный ток до 350 А |  |  |  | 4: маш.-ч; 5: 0.108; 7: 0.756; 10: 25.34; 12: 19.16 | [17 empty] | Аппараты сварочные для ручной дуговой сварки, сварочный ток до 350 А
| 4 | М |  |  |  | 12: 112.4 | [16 empty] | М
| 01.7.03.04-0001 | Электроэнергия |  |  |  | 4: кВт-ч; 5: 0.0208; 7: 0.1456; 10: 5.29; 12: 0.77 | [17 empty] | Электроэнергия
| 01.7.11.07-0227 | Электроды сварочные для сварки низколегированных и углеродистых сталей УОНИ 13/45, Э42А, диаметр 4-5 мм |  |  |  | 4: кг; 5: 0.07; 7: 0.49; 10: 150.96; 12: 73.97 | [17 empty] | Электроды сварочные для сварки низколегированных и углеродистых сталей УОНИ 13/45, Э42А, диаметр 4-5 мм
| 14.4.02.04-0142 | Краска масляная МА-0115, мумия, сурик железный |  |  |  | 4: кг; 5: 0.036; 7: 0.252; 10: 117.42; 12: 29.59 | [17 empty] | Краска масляная МА-0115, мумия, сурик железный
| 14.4.03.06-0001 | Лак электроизоляционный МЛ-92 |  |  |  | 4: кг; 5: 0.006; 7: 0.042; 10: 192.08; 12: 8.07 | [17 empty] | Лак электроизоляционный МЛ-92
|  | Итого прямые затраты |  |  |  | 12: 2905.98 | [19 empty] | Итого прямые затраты
151.1 | 421/пр_2020_п.75_пп.а | Вспомогательные ненормируемые материальные ресурсы |  |  |  | 4: %; 5: 2; 7: 2; 12: 55.49 | [20 empty] | Вспомогательные ненормируемые материальные ресурсы
|  | ФОТ |  |  |  | 12: 2774.42 | [21 empty] | ФОТ
| Пр/812-049.3-1 | НР Электротехнические установки на других объектах |  |  |  | 4: %; 5: 97; 7: 97; 12: 2691.19 | [21 empty] | НР Электротехнические установки на других объектах
| Пр/774-049.3 | СП Электротехнические установки на других объектах |  |  |  | 4: %; 5: 51; 7: 51; 12: 1414.95 | [21 empty] | СП Электротехнические установки на других объектах
|  | Всего по позиции |  |  |  | 10: 1009.66; 12: 7067.61 | [22 empty] | Всего по позиции
152 | прайс | Панель с DIN-рейкой КП-АВ (ЗU) 135х480х75 мм L=0,485 см |  |  |  | ШТ | 7 | 1 | 7 |  |  | 1925.67 |  | 13479.69 | [14 empty] | Панель с DIN-рейкой КП-АВ (ЗU) 135х480х75 мм L=0,485 см
|  | Всего по позиции |  |  |  | 12: 13479.69 | [22 empty] | Всего по позиции
153 | прайс | Выключатель автоматический ВА47-29 2P-16A-B-4,5 kA-MVA20-2-016-B IEK |  |  |  | ШТ | 2 | 1 | 2 |  |  | 215.65 |  | 431.3 | [14 empty] | Выключатель автоматический ВА47-29 2P-16A-B-4,5 kA-MVA20-2-016-B IEK
|  | Всего по позиции |  |  |  | 12: 431.3 | [22 empty] | Всего по позиции
154 | прайс | Выключатель автоматический ВА47-29 2P-10A-B-4,5 kA-MVA20-2-010-B IEK |  |  |  | ШТ | 5 | 1 | 5 |  |  | 219.69 |  | 1098.45 | [14 empty] | Выключатель автоматический ВА47-29 2P-10A-B-4,5 kA-MVA20-2-010-B IEK
|  | Всего по позиции |  |  |  | 12: 1098.45 | [22 empty] | Всего по позиции
155 | прайс | Кабель силовой ВВГнг LS 3х2,5-1 |  |  |  | М | 14 | 1 | 14 |  |  | 103.12 |  | 1443.68 | [14 empty] | Кабель силовой ВВГнг LS 3х2,5-1
|  | Объем=7*2 | [27 empty] | Объем=7*2
|  | Всего по позиции |  |  |  | 12: 1443.68 | [22 empty] | Всего по позиции
6. Прочее | [25 empty] | 6. Прочее
156 | ГЭСНм08-03-571-02 | Щит, собираемый из отдельных панелей и блоков управления, однорядный или двухрядный без блоков резисторов глубиной до 800 мм: шкафного исполнения |  |  |  | 4: м; 5: 1.8; 6: 1; 7: 1.8 | [14 empty] | Щит, собираемый из отдельных панелей и блоков управления, однорядный или двухрядный без блоков резисторов глубиной до 800 мм: шкафного исполнения
|  | Объем=0,6*3 | [27 empty] | Объем=0,6*3
| 1 | ОТ(ЗТ) |  |  |  | 4: чел.-ч; 7: 37.08; 12: 11422.86 | [16 empty] | ОТ(ЗТ)
| 1-100-42 | Средний разряд работы 4,2 |  |  |  | 4: чел.-ч; 5: 20.6; 7: 37.08; 10: 308.06; 12: 11422.86 | [17 empty] | Средний разряд работы 4,2
| 2 | ЭМ |  |  |  | 12: 8131.91 | [16 empty] | ЭМ
|  | ОТм(ЗТм) |  |  |  | 4: чел.-ч; 7: 5.13; 12: 1785.73 | [16 empty] | ОТм(ЗТм)
| 91.05.04-010 | Краны мостовые электрические, грузоподъемность 50 т |  |  |  | 4: маш.-ч; 5: 1.01; 7: 1.818; 10: 2382.29; 12: 4331 | [17 empty] | Краны мостовые электрические, грузоподъемность 50 т
| 4-100-050 | ОТм(Зтм) Средний разряд машинистов 5 |  |  |  | 4: чел.-ч; 5: 1.01; 7: 1.818; 10: 343.77; 12: 624.97 | [18 empty] | ОТм(Зтм) Средний разряд машинистов 5
| 91.05.05-015 | Краны на автомобильном ходу, грузоподъемность 16 т |  |  |  | 4: маш.-ч; 5: 0.92; 7: 1.656; 10: 1607.1; 12: 2661.36 | [17 empty] | Краны на автомобильном ходу, грузоподъемность 16 т
| 4-100-060 | ОТм(Зтм) Средний разряд машинистов 6 |  |  |  | 4: чел.-ч; 5: 0.92; 7: 1.656; 10: 401.81; 12: 665.4 | [18 empty] | ОТм(Зтм) Средний разряд машинистов 6
| 91.14.02-001 | Автомобили бортовые, грузоподъемность до 5 т |  |  |  | 4: маш.-ч; 5: 0.92; 7: 1.656; 10: 592.62; 12: 981.38 | [17 empty] | Автомобили бортовые, грузоподъемность до 5 т
| 4-100-040 | ОТм(Зтм) Средний разряд машинистов 4 |  |  |  | 4: чел.-ч; 5: 0.92; 7: 1.656; 10: 299.13; 12: 495.36 | [18 empty] | ОТм(Зтм) Средний разряд машинистов 4
| 91.17.04-161 | Аппарат сварочный для полуавтоматической сварки, сварочный ток до 500 А, в комплекте с механизмом подачи проволоки |  |  |  | 4: маш.-ч; 5: 0.33; 7: 0.594; 10: 87.36; 12: 51.89 | [17 empty] | Аппарат сварочный для полуавтоматической сварки, сварочный ток до 500 А, в комплекте с механизмом подачи проволоки
| 91.17.04-233 | Аппараты сварочные для ручной дуговой сварки, сварочный ток до 350 А |  |  |  | 4: маш.-ч; 5: 2.33; 7: 4.194; 10: 25.34; 12: 106.28 | [17 empty] | Аппараты сварочные для ручной дуговой сварки, сварочный ток до 350 А
| 4 | М |  |  |  | 12: 1828.98 | [16 empty] | М
| 01.7.03.04-0001 | Электроэнергия |  |  |  | 4: кВт-ч; 5: 0.1344; 7: 0.24192; 10: 5.29; 12: 1.28 | [17 empty] | Электроэнергия
| 01.7.11.07-0227 | Электроды сварочные для сварки низколегированных и углеродистых сталей УОНИ 13/45, Э42А, диаметр 4-5 мм |  |  |  | 4: кг; 5: 0.2; 7: 0.36; 10: 150.96; 12: 54.35 | [17 empty] | Электроды сварочные для сварки низколегированных и углеродистых сталей УОНИ 13/45, Э42А, диаметр 4-5 мм
| 08.3.07.01-0052 | Прокат стальной горячекатаный полосовой, марки стали Ст3сп, Ст3пс, размеры 50х5 мм |  |  |  | 4: т; 5: 0.0004; 7: 0.00072; 10: 64685.61; 12: 46.57 | [17 empty] | Прокат стальной горячекатаный полосовой, марки стали Ст3сп, Ст3пс, размеры 50х5 мм
| 14.4.02.04-0142 | Краска масляная МА-0115, мумия, сурик железный |  |  |  | 4: кг; 5: 8.17; 7: 14.706; 10: 117.42; 12: 1726.78 | [17 empty] | Краска масляная МА-0115, мумия, сурик железный
|  | Итого прямые затраты |  |  |  | 12: 23169.48 | [19 empty] | Итого прямые затраты
156.1 | 421/пр_2020_п.75_пп.а | Вспомогательные ненормируемые материальные ресурсы |  |  |  | 4: %; 5: 2; 7: 2; 12: 228.46 | [20 empty] | Вспомогательные ненормируемые материальные ресурсы
|  | ФОТ |  |  |  | 12: 13208.59 | [21 empty] | ФОТ
| Пр/812-049.3-1 | НР Электротехнические установки на других объектах |  |  |  | 4: %; 5: 97; 7: 97; 12: 12812.33 | [21 empty] | НР Электротехнические установки на других объектах
| Пр/774-049.3 | СП Электротехнические установки на других объектах |  |  |  | 4: %; 5: 51; 7: 51; 12: 6736.38 | [21 empty] | СП Электротехнические установки на других объектах
|  | Всего по позиции |  |  |  | 10: 23859.25; 12: 42946.65 | [22 empty] | Всего по позиции
157 О | прайс | Шкаф телекоммуникационный напольный 47U 2250х600x1000 мм IP20 ШТК-М-47.6.10-44АА |  |  |  | ШТ | 2 | 1 | 2 |  |  | 70869.83 |  | 141739.66 | [14 empty] | Шкаф телекоммуникационный напольный 47U 2250х600x1000 мм IP20 ШТК-М-47.6.10-44АА
|  | Всего по позиции |  |  |  | 12: 141739.66 | [22 empty] | Всего по позиции
158 О | прайс | Шкаф телекоммуникационный напольный 47U 2250х600x1000 мм IP20 ШТК-М-47.6.10-44АА |  |  |  | ШТ | 1 | 1 | 1 |  |  | 67007.83 |  | 67007.83 | [14 empty] | Шкаф телекоммуникационный напольный 47U 2250х600x1000 мм IP20 ШТК-М-47.6.10-44АА
|  | Всего по позиции |  |  |  | 12: 67007.83 | [22 empty] | Всего по позиции
159 О | прайс | Шкаф телекоммуникационный напольный ШТК-М-47.8.10-44АА 2250х800х1000 мм IP20 ЦМО |  |  |  | ШТ | 2 | 1 | 2 |  |  | 73052.16 |  | 146104.32 | [14 empty] | Шкаф телекоммуникационный напольный ШТК-М-47.8.10-44АА 2250х800х1000 мм IP20 ЦМО
|  | Всего по позиции |  |  |  | 12: 146104.32 | [22 empty] | Всего по позиции
160 | прайс | Комплект крепления в стойку М6 REC-FPFP-10 10 штук |  |  |  | КОМПЛ | 20 | 1 | 20 |  |  | 131.24 |  | 2624.8 | [14 empty] | Комплект крепления в стойку М6 REC-FPFP-10 10 штук
|  | Всего по позиции |  |  |  | 12: 2624.8 | [22 empty] | Всего по позиции
161 | прайс | Провод ПуГВнг-LS 1х2,5 желто-зеленый |  |  |  | М | 71 | 1 | 71 |  |  | 27.28 |  | 1936.88 | [14 empty] | Провод ПуГВнг-LS 1х2,5 желто-зеленый
|  | Всего по позиции |  |  |  | 12: 1936.88 | [22 empty] | Всего по позиции
162 | прайс | Провод ПуГВ 1х10 желто-зеленый |  |  |  | М | 120 | 1 | 120 |  |  | 94.64 |  | 11356.8 | [14 empty] | Провод ПуГВ 1х10 желто-зеленый
|  | Всего по позиции |  |  |  | 12: 11356.8 | [22 empty] | Всего по позиции
167 О | прайс | Панель заземления 500 мм ПЗ-19-500-200А |  |  |  | ШТ | 5 | 1 | 5 |  |  | 1700 |  | 8500 | [14 empty] | Панель заземления 500 мм ПЗ-19-500-200А
|  | Всего по позиции |  |  |  | 12: 8500 | [22 empty] | Всего по позиции
168 О | прайс | Модуль вентиляторный 19" 432х195х45 мм R-FAN-2T Rem |  |  |  | ШТ | 2 | 1 | 2 |  |  | 5903.33 |  | 11806.66 | [14 empty] | Модуль вентиляторный 19" 432х195х45 мм R-FAN-2T Rem
|  | Всего по позиции |  |  |  | 12: 11806.66 | [22 empty] | Всего по позиции
|  | Итоги по разделу 2 Новый Раздел : | [24 empty] | Итоги по разделу 2 Новый Раздел :
|  | Итого прямые затраты (справочно) |  |  |  | 12: 2599467.3 | [24 empty] | Итого прямые затраты (справочно)
|  | в том числе: | [36 empty] | в том числе:
|  | Оплата труда рабочих |  |  |  | 12: 787272.09 | [24 empty] | Оплата труда рабочих
|  | Эксплуатация машин |  |  |  | 12: 56725.41 | [24 empty] | Эксплуатация машин
|  | Оплата труда машинистов (Отм) |  |  |  | 12: 18076.94 | [24 empty] | Оплата труда машинистов (Отм)
|  | Материалы |  |  |  | 12: 1737392.86 | [24 empty] | Материалы
|  | Монтажные работы |  |  |  | 12: 3763105.77 | [24 empty] | Монтажные работы
|  | в том числе: | [36 empty] | в том числе:
|  | оплата труда |  |  |  | 12: 787272.09 | [24 empty] | оплата труда
|  | эксплуатация машин и механизмов |  |  |  | 12: 56725.41 | [24 empty] | эксплуатация машин и механизмов
|  | оплата труда машинистов (Отм) |  |  |  | 12: 18076.94 | [24 empty] | оплата труда машинистов (Отм)
|  | материалы |  |  |  | 12: 1737392.86 | [24 empty] | материалы
|  | накладные расходы |  |  |  | 12: 764562.81 | [24 empty] | накладные расходы
|  | сметная прибыль |  |  |  | 12: 399075.66 | [24 empty] | сметная прибыль
|  | Оборудование |  |  |  | 12: 2366064.37 | [24 empty] | Оборудование
|  | Итого ФОТ (справочно) |  |  |  | 12: 805349.03 | [24 empty] | Итого ФОТ (справочно)
|  | Итого накладные расходы (справочно) |  |  |  | 12: 764562.81 | [24 empty] | Итого накладные расходы (справочно)
|  | Итого сметная прибыль (справочно) |  |  |  | 12: 399075.66 | [24 empty] | Итого сметная прибыль (справочно)
|  | Итого по разделу 2 Новый Раздел |  |  |  | 12: 6129170.14 | [13 empty] | Итого по разделу 2 Новый Раздел
|  | Справочно | [37 empty] | Справочно
|  | затраты труда рабочих |  |  |  | 7: 2474.9608 | [26 empty] | затраты труда рабочих
|  | затраты труда машинистов |  |  |  | 7: 53.0051 | [26 empty] | затраты труда машинистов
|  | Итоги по смете: | [39 empty] | Итоги по смете:
|  | Всего прямые затраты (справочно) |  |  |  | 12: 2599467.3 | [28 empty] | Всего прямые затраты (справочно)
|  | в том числе: | [40 empty] | в том числе:
|  | Оплата труда рабочих |  |  |  | 12: 787272.09 | [28 empty] | Оплата труда рабочих
|  | Эксплуатация машин |  |  |  | 12: 56725.41 | [28 empty] | Эксплуатация машин
|  | Оплата труда машинистов (Отм) |  |  |  | 12: 18076.94 | [28 empty] | Оплата труда машинистов (Отм)
|  | Материалы |  |  |  | 12: 1737392.86 | [28 empty] | Материалы
|  | Монтажные работы |  |  |  | 12: 3763105.77 | [28 empty] | Монтажные работы
|  | в том числе: | [40 empty] | в том числе:
|  | оплата труда |  |  |  | 12: 787272.09 | [28 empty] | оплата труда
|  | эксплуатация машин и механизмов |  |  |  | 12: 56725.41 | [28 empty] | эксплуатация машин и механизмов
|  | оплата труда машинистов (Отм) |  |  |  | 12: 18076.94 | [28 empty] | оплата труда машинистов (Отм)
|  | материалы |  |  |  | 12: 1737392.86 | [28 empty] | материалы
|  | накладные расходы |  |  |  | 12: 764562.81 | [28 empty] | накладные расходы
|  | сметная прибыль |  |  |  | 12: 399075.66 | [28 empty] | сметная прибыль
|  | Оборудование |  |  |  | 12: 2366064.37 | [28 empty] | Оборудование
|  | Всего ФОТ (справочно) |  |  |  | 12: 805349.03 | [28 empty] | Всего ФОТ (справочно)
|  | Всего накладные расходы (справочно) |  |  |  | 12: 764562.81 | [28 empty] | Всего накладные расходы (справочно)
|  | Всего сметная прибыль (справочно) |  |  |  | 12: 399075.66 | [28 empty] | Всего сметная прибыль (справочно)
|  | ВСЕГО по смете |  |  |  | 12: 6129170.14 | [29 empty] | ВСЕГО по смете
|  | Справочно | [42 empty] | Справочно
|  | затраты труда рабочих |  |  |  | 7: 2474.9608 | [31 empty] | затраты труда рабочих
|  | затраты труда машинистов |  |  |  | 7: 53.0051 | [31 empty] | затраты труда машинистов
Составил:
[должность, подпись (инициалы, фамилия)]
Проверил:
[должность, подпись (инициалы, фамилия)]
1. Зарегистрирован Министерством юстиции Российской Федерации 10 сентября 2019 г., регистрационный № 55869), с изменениями, внесенными приказом Министерства строительства и жилищно-коммунального хозяйства Российской Федерации от 20 февраля 2021 г. № 79/пр (зарегистрирован Министерством юстиции Российской Федерации 9 августа 2021 г., регистрационный № 64577)
² Под прочими затратами понимаются затраты, учитываемые в соответствии с пунктом 184 Методики.
³ Под прочими работами понимаются затраты, учитываемые в соответствии с пунктами 122-128 Методики.

## СМР IP тел на ПС
Приложение № 3
Утверждено приказом Минстроя РФ № 421 от 4 августа 2020 г. в редакции приказа № 557 от 7 июля 2022 г.
Наименование программного продукта |  |  |  |  | ГРАНД-Смета, версия 2024.2
Наименование редакции сметных нормативов |  |  |  |  | Приказ Минстроя России от 30.12.2021 № 1046/пр; Приказ Минстроя России от 04.08.2020 № 421/пр; Приказ Минстроя России от 21.12.2020 № 812/пр; Приказ Минстроя России от 11.12.2020 № 774/пр; Приказ Минстроя России от 02.08.2023 № 551/пр; Приказ Минстроя России от 14.11.2023 № 817/пр; Приказ Минстроя России от 16.02.2024 № 102/пр; Приказ Минстроя России от 13.05.2024 №323/пр; Приказ Минстроя России от 09.08.2024 №524/пр | [12 empty] | Приказ Минстроя России от 30.12.2021 № 1046/пр; Приказ Минстроя России от 04.08.2020 № 421/пр; Приказ Минстроя России от 21.12.2020 № 812/пр; Приказ Минстроя России от 11.12.2020 № 774/пр; Приказ Минстроя России от 02.08.2023 № 551/пр; Приказ Минстроя России от 14.11.2023 № 817/пр; Приказ Минстроя России от 16.02.2024 № 102/пр; Приказ Минстроя России от 13.05.2024 №323/пр; Приказ Минстроя России от 09.08.2024 №524/пр
Реквизиты приказа Минстроя России об утверждении дополнений и изменений к сметным нормативам |  |  |  |  | Приказ Минстроя России от 18 мая 2022 г. № 378/пр, Приказ Минстроя России от 26 августа 2022 г. № 703/пр, Приказ Минстроя России от 26 октября 2022 г. № 905/пр, Приказ Минстроя России от 27 декабря 2022 г. № 1133/пр, Приказ Минстроя России от 10 февраля 2023 г. № 84/пр, Приказ Минстроя России от 11.05.2023 №335/пр; Приказ Минстроя России от 07.07.2022 № 557/пр; Приказ Минстроя России от 02.09.2021 № 636/пр, Приказ Минстроя России от 26.07.2022 № 611/пр; Приказ Минстроя России от 22.04.2022 № 317/пр; Приказ Минстроя России от 02.08.2023 № 551/пр; Приказ Минстроя России от 14.11.2023 № 817/пр; Приказ Минстроя России от 16.02.2024 № 102/пр; Приказ Минстроя России от 13.05.2024 №323/пр; Приказ Минстроя России от 09.08.2024 №524/пр | [13 empty] | Приказ Минстроя России от 18 мая 2022 г. № 378/пр, Приказ Минстроя России от 26 августа 2022 г. № 703/пр, Приказ Минстроя России от 26 октября 2022 г. № 905/пр, Приказ Минстроя России от 27 декабря 2022 г. № 1133/пр, Приказ Минстроя России от 10 февраля 2023 г. № 84/пр, Приказ Минстроя России от 11.05.2023 №335/пр; Приказ Минстроя России от 07.07.2022 № 557/пр; Приказ Минстроя России от 02.09.2021 № 636/пр, Приказ Минстроя России от 26.07.2022 № 611/пр; Приказ Минстроя России от 22.04.2022 № 317/пр; Приказ Минстроя России от 02.08.2023 № 551/пр; Приказ Минстроя России от 14.11.2023 № 817/пр; Приказ Минстроя России от 16.02.2024 № 102/пр; Приказ Минстроя России от 13.05.2024 №323/пр; Приказ Минстроя России от 09.08.2024 №524/пр
Реквизиты письма Минстроя России об индексах изменения сметной стоимости строительства, включаемые в федеральный реестр сметных нормативов и размещаемые в федеральной государственной информационной системе ценообразования в строительстве, подготовленного в соответствии пунктом 85 Методики расчета индексов изменения сметной стоимости строительства, утвержденной приказом Министерства строительства и жилищно-коммунального хозяйства Российской Федерации от 5 июня 2019 г. № 326/пр¹ |  |  |  |  | Письмо Минстроя России от 23.08.2024 № 48886-ИФ/09 | [9 empty] | Реквизиты письма Минстроя России об индексах изменения сметной стоимости строительства, включаемые в федеральный реестр сметных нормативов и размещаемые в федеральной государственной информационной системе ценообразования в строительстве, подготовленного в соответствии пунктом 85 Методики расчета индексов изменения сметной стоимости строительства, утвержденной приказом Министерства строительства и жилищно-коммунального хозяйства Российской Федерации от 5 июня 2019 г. № 326/пр¹ | Письмо Минстроя России от 23.08.2024 № 48886-ИФ/09 |  |  |  | Письмо Минстроя России от 23.08.2024 № 48886-ИФ/09
Реквизиты нормативного правового акта об утверждении оплаты труда, утверждаемый в соответствии с пунктом 22(1) Правилами мониторинга цен, утвержденными постановлением Правительства Российской Федерации от 23 декабря 2016 г. № 1452 |  |  |  |  | Постановление Кабинета Министров Республики Татарстан от 03.04.2024 № 224 | [9 empty] | Реквизиты нормативного правового акта об утверждении оплаты труда, утверждаемый в соответствии с пунктом 22(1) Правилами мониторинга цен, утвержденными постановлением Правительства Российской Федерации от 23 декабря 2016 г. № 1452 | Постановление Кабинета Министров Республики Татарстан от 03.04.2024 № 224 |  |  |  |  | Постановление Кабинета Министров Республики Татарстан от 03.04.2024 № 224
Обоснование принятых текущих цен на строительные ресурсы
Наименование субъекта Российской Федерации |  |  |  |  | 16. Республика Татарстан | [10 empty] | 16. Республика Татарстан | [5 empty] | 16. Республика Татарстан
Наименование зоны субъекта Российской Федерации |  |  |  |  | Республика Татарстан | [10 empty] | Республика Татарстан | [6 empty] | Республика Татарстан
(наименование стройки)
(наименование объекта капитального строительства)
ЛОКАЛЬНЫЙ СМЕТНЫЙ РАСЧЕТ (СМЕТА) № | [16 empty] | НАЗАД
СМР IP телефонии на ПС | [23 empty] | СМР IP телефонии на ПС
(наименование работ и затрат)
Составлен | ресурсно-индексным | методом
Основание
(проектная и (или) иная техническая документация)
Составлен(а) в текущем уровне цен |  | 3 квратал 2024г.
Сметная стоимость |  |  | 3878.81 | тыс.руб.
в том числе:
| строительных работ |  | 0 | тыс.руб. |  |  |  |  | Средства на оплату труда рабочих |  |  |  | 772.66 | тыс.руб.
| монтажных работ |  | 1888.78 | тыс.руб. |  |  |  |  | Средства на оплату труда машинистов |  |  |  | 5.19 | тыс.руб.
| оборудования |  | 1990.03 | тыс.руб. |  |  |  |  | Нормативные затраты труда рабочих |  |  |  | 1877.48 | чел.-ч.
| прочих затрат |  | 0 | тыс.руб. |  |  |  |  | Нормативные затраты труда машинистов |  |  |  | 15.55 | чел.-ч.
№ п/п | Обоснование | Наименование работ и затрат |  |  |  | Единица измерения | Количество |  |  | Сметная стоимость, руб.
[7 empty] | на единицу измерения | коэффициенты | всего с учетом коэффициентов | на единицу измерения в базисном уровне цен | индекс | на единицу измерения в текущем уровне цен | коэффициенты | всего в текущем уровне цен
1 | 2 | 3 |  |  |  | 4 | 5 | 6 | 7 | 8 | 9 | 10 | 11 | 12
Раздел 1. Новый раздел | [24 empty] | Раздел 1. Новый раздел
Основное оборудование | [25 empty] | Основное оборудование
1.1 Оборудование КАТС МХ-1000: | [25 empty] | 1.1 Оборудование КАТС МХ-1000:
4 | ГЭСНм10-03-031-05 | Электронная учрежденческо-производственная станция с цифровой коммутационной системой с количеством портов свыше 100 до 500: монтаж станции |  |  |  | 4: 100 номеров; 5: 3.2; 6: 1; 7: 3.2 | [12 empty] | Электронная учрежденческо-производственная станция с цифровой коммутационной системой с количеством портов свыше 100 до 500: монтаж станции
|  | Объем=(256+64) / 100 | [25 empty] | Объем=(256+64) / 100
| 1 | ОТ(ЗТ) |  |  |  | 4: чел.-ч; 7: 124.8; 12: 42902.5 | [14 empty] | ОТ(ЗТ)
| 2-100-05 | Рабочий 5 разряда |  |  |  | 4: чел.-ч; 5: 39; 7: 124.8; 10: 343.77; 12: 42902.5 | [15 empty] | Рабочий 5 разряда
|  | Итого прямые затраты |  |  |  | 12: 42902.5 | [16 empty] | Итого прямые затраты
4.1 | 421/пр_2020_п.75_пп.а | Вспомогательные ненормируемые материальные ресурсы |  |  |  | 4: %; 5: 2; 7: 2; 12: 858.05 | [17 empty] | Вспомогательные ненормируемые материальные ресурсы
|  | ФОТ |  |  |  | 12: 42902.5 | [18 empty] | ФОТ
| Пр/812-051.1-1 | НР Прокладка и монтаж сетей связи |  |  |  | 4: %; 5: 90; 7: 90; 12: 38612.25 | [18 empty] | НР Прокладка и монтаж сетей связи
| Пр/774-051.1 | СП Прокладка и монтаж сетей связи |  |  |  | 4: %; 5: 46; 7: 46; 12: 19735.15 | [18 empty] | СП Прокладка и монтаж сетей связи
|  | Всего по позиции |  |  |  | 10: 31908.73; 12: 102107.95 | [19 empty] | Всего по позиции
5 | ГЭСНм10-03-031-06 | Электронная учрежденческо-производственная станция с цифровой коммутационной системой с количеством портов свыше 100 до 500: настройка станции |  |  |  | 4: 100 номеров; 5: 3.2; 6: 1; 7: 3.2 | [12 empty] | Электронная учрежденческо-производственная станция с цифровой коммутационной системой с количеством портов свыше 100 до 500: настройка станции
|  | Объем=(256+64) / 100 | [25 empty] | Объем=(256+64) / 100
| 1 | ОТ(ЗТ) |  |  |  | 4: чел.-ч; 7: 784; 12: 376272.96 | [14 empty] | ОТ(ЗТ)
| 3-200-01 | Инженер I категории |  |  |  | 4: чел.-ч; 5: 245; 7: 784; 10: 479.94; 12: 376272.96 | [15 empty] | Инженер I категории
|  | Итого прямые затраты |  |  |  | 12: 376272.96 | [16 empty] | Итого прямые затраты
5.1 | 421/пр_2020_п.75_пп.а | Вспомогательные ненормируемые материальные ресурсы |  |  |  | 4: %; 5: 2; 7: 2; 12: 7525.46 | [17 empty] | Вспомогательные ненормируемые материальные ресурсы
|  | ФОТ |  |  |  | 12: 376272.96 | [18 empty] | ФОТ
| Пр/812-051.1-1 | НР Прокладка и монтаж сетей связи |  |  |  | 4: %; 5: 90; 7: 90; 12: 338645.66 | [18 empty] | НР Прокладка и монтаж сетей связи
| Пр/774-051.1 | СП Прокладка и монтаж сетей связи |  |  |  | 4: %; 5: 46; 7: 46; 12: 173085.56 | [18 empty] | СП Прокладка и монтаж сетей связи
|  | Всего по позиции |  |  |  | 10: 279853.01; 12: 895529.64 | [19 empty] | Всего по позиции
6 О | прайс | Коммутатор программный 2U, 48B 1+1, 1Тб (без лицензий) MX-1000-SC-4S |  |  |  | 4: шт; 5: 2; 6: 1; 7: 2 | [12 empty] | Коммутатор программный 2U, 48B 1+1, 1Тб (без лицензий) MX-1000-SC-4S
|  | Всего по позиции | [31 empty] | Всего по позиции
7 О | прайс | Лицензия на подключение 10 SIP-абонентов |  |  |  | 4: шт; 5: 3; 6: 1; 7: 3 | [12 empty] | Лицензия на подключение 10 SIP-абонентов
|  | Всего по позиции | [31 empty] | Всего по позиции
8 О | прайс | Лицензия на подключение 50 SIP-абонентов | [24 empty] | Лицензия на подключение 50 SIP-абонентов | bar: 4 to 7
|  | Всего по позиции | [31 empty] | Всего по позиции
9 О | прайс | Шлюз 1U, 48B MX-1000-8FXO/24FXS |  |  |  | 4: шт; 5: 2; 6: 1; 7: 2 | [12 empty] | Шлюз 1U, 48B MX-1000-8FXO/24FXS
|  | Всего по позиции | [31 empty] | Всего по позиции
10 О | прайс | Шлюз 1U, 220B MX-1000-12E&M | [24 empty] | Шлюз 1U, 220B MX-1000-12E&M | bar: 4 to 7
|  | Всего по позиции | [31 empty] | Всего по позиции
11 О | прайс | Шлюз цифровых интерфейсов Е1 1U, 48B 1+1 MX-1000-E1-4 | [24 empty] | Шлюз цифровых интерфейсов Е1 1U, 48B 1+1 MX-1000-E1-4 | bar: 4 to 7
|  | Всего по позиции | [31 empty] | Всего по позиции
12 О | прайс | Управляемый коммутатор 1U 48B NTS-15080-DC | [24 empty] | Управляемый коммутатор 1U 48B NTS-15080-DC | bar: 4 to 7
|  | Всего по позиции | [31 empty] | Всего по позиции
13 О | прайс | Управляемый коммутатор 1U 220B NTS-15080-АC | [24 empty] | Управляемый коммутатор 1U 220B NTS-15080-АC | bar: 4 to 7
|  | Всего по позиции | [31 empty] | Всего по позиции
14 О | прайс | Рабочее место оператора Term-PC-N | [24 empty] | Рабочее место оператора Term-PC-N | bar: 4 to 7
|  | Всего по позиции | [31 empty] | Всего по позиции
15 О | прайс | Блок силовых розеток 19" без шнура с выкл., 8 розеток, черный БР 16-008 | [24 empty] | Блок силовых розеток 19" без шнура с выкл., 8 розеток, черный БР 16-008 | bar: 4 to 7
|  | Всего по позиции | [31 empty] | Всего по позиции
16 О | прайс | Патч-корд UTP RJ-45 Cat.5e L=1,5 м |  |  |  | 4: ШТ; 5: 10; 6: 1; 7: 10 | [12 empty] | Патч-корд UTP RJ-45 Cat.5e L=1,5 м
|  | Всего по позиции | [31 empty] | Всего по позиции
17 О | прайс | Патч-панель 19", 2U, 48 порта RJ45, категория 5е, FTP |  |  |  | 4: шт; 5: 3; 6: 1; 7: 3 | [12 empty] | Патч-панель 19", 2U, 48 порта RJ45, категория 5е, FTP
|  | Всего по позиции | [31 empty] | Всего по позиции
18 | ГЭСНм10-03-031-04 | Электронная учрежденческо-производственная станция с цифровой коммутационной системой с количеством портов свыше 100 до 500: монтаж кросса |  |  |  | 4: 100 номеров; 5: 3.2; 6: 1; 7: 3.2 | [12 empty] | Электронная учрежденческо-производственная станция с цифровой коммутационной системой с количеством портов свыше 100 до 500: монтаж кросса
|  | Объем=(256+64) / 100 | [25 empty] | Объем=(256+64) / 100
| 1 | ОТ(ЗТ) |  |  |  | 4: чел.-ч; 7: 49.6; 12: 17050.99 | [14 empty] | ОТ(ЗТ)
| 2-100-05 | Рабочий 5 разряда |  |  |  | 4: чел.-ч; 5: 15.5; 7: 49.6; 10: 343.77; 12: 17050.99 | [15 empty] | Рабочий 5 разряда
|  | Итого прямые затраты |  |  |  | 12: 17050.99 | [16 empty] | Итого прямые затраты
18.1 | 421/пр_2020_п.75_пп.а | Вспомогательные ненормируемые материальные ресурсы |  |  |  | 4: %; 5: 2; 7: 2; 12: 341.02 | [17 empty] | Вспомогательные ненормируемые материальные ресурсы
|  | ФОТ |  |  |  | 12: 17050.99 | [18 empty] | ФОТ
| Пр/812-051.1-1 | НР Прокладка и монтаж сетей связи |  |  |  | 4: %; 5: 90; 7: 90; 12: 15345.89 | [18 empty] | НР Прокладка и монтаж сетей связи
| Пр/774-051.1 | СП Прокладка и монтаж сетей связи |  |  |  | 4: %; 5: 46; 7: 46; 12: 7843.46 | [18 empty] | СП Прокладка и монтаж сетей связи
|  | Всего по позиции |  |  |  | 10: 12681.68; 12: 40581.36 | [19 empty] | Всего по позиции
19 О | прайс | Кабель верхний DX-Cabl-AK-S-5 |  |  |  | 4: шт; 5: 3; 6: 1; 7: 3 | [12 empty] | Кабель верхний DX-Cabl-AK-S-5
|  | Всего по позиции | [31 empty] | Всего по позиции
20 О | прайс | Кабель нижний DX-Cabl-AK-S-5 |  |  |  | 4: шт; 5: 3; 6: 1; 7: 3 | [12 empty] | Кабель нижний DX-Cabl-AK-S-5
|  | Всего по позиции | [31 empty] | Всего по позиции
21 О | прайс | Комплект кроссового оборудования: кросс-рама на 180 пар KRONE | [24 empty] | Комплект кроссового оборудования: кросс-рама на 180 пар KRONE | bar: 4 to 7
|  | Всего по позиции | [31 empty] | Всего по позиции
22 О | прайс | Полка под обрезки ЕКВМ.669320.1-035 | [24 empty] | Полка под обрезки ЕКВМ.669320.1-035 | bar: 4 to 7
|  | Всего по позиции | [31 empty] | Всего по позиции
23 О | прайс | Плинт 2/10 с нормально замкнутыми контактами 0..9 SMB-TM-012-BP-09 LSA-PROFIL |  |  |  | 4: шт; 5: 18; 6: 1; 7: 18 | [12 empty] | Плинт 2/10 с нормально замкнутыми контактами 0..9 SMB-TM-012-BP-09 LSA-PROFIL
|  | Всего по позиции | [31 empty] | Всего по позиции
лицензии | [25 empty] | лицензии
24 О | прайс | Лицензия программного комплекса комбинированной АТС "МиниКом М |  |  |  | 4: шт; 5: 2; 6: 1; 7: 2 | [12 empty] | Лицензия программного комплекса комбинированной АТС "МиниКом М
|  | Всего по позиции | [31 empty] | Всего по позиции
25 О | прайс | Лицензия на активацию функции "Автоинформатор-Голосовое меню" | [24 empty] | Лицензия на активацию функции "Автоинформатор-Голосовое меню" | bar: 4 to 7
|  | Всего по позиции | [31 empty] | Всего по позиции
26 О | прайс | Лицензия на активацию функции "Регистратор переговоров" на 10 ка | [24 empty] | Лицензия на активацию функции "Регистратор переговоров" на 10 ка | bar: 4 to 7
|  | Всего по позиции | [31 empty] | Всего по позиции
27 О | прайс | Лицензия для подключения 10 SIP-транков | [24 empty] | Лицензия для подключения 10 SIP-транков | bar: 4 to 7
|  | Всего по позиции | [31 empty] | Всего по позиции
|  | Итоги по разделу 1 Новый раздел : | [32 empty] | Итоги по разделу 1 Новый раздел :
|  | Итого прямые затраты (справочно) |  |  |  | 12: 444950.98 | [21 empty] | Итого прямые затраты (справочно)
|  | в том числе: | [33 empty] | в том числе:
|  | Оплата труда рабочих |  |  |  | 12: 436226.45 | [21 empty] | Оплата труда рабочих
|  | Материалы |  |  |  | 12: 8724.53 | [21 empty] | Материалы
|  | Монтажные работы |  |  |  | 12: 1038218.95 | [21 empty] | Монтажные работы
|  | в том числе: | [33 empty] | в том числе:
|  | оплата труда |  |  |  | 12: 436226.45 | [21 empty] | оплата труда
|  | материалы |  |  |  | 12: 8724.53 | [21 empty] | материалы
|  | накладные расходы |  |  |  | 12: 392603.8 | [21 empty] | накладные расходы
|  | сметная прибыль |  |  |  | 12: 200664.17 | [21 empty] | сметная прибыль
|  | Итого ФОТ (справочно) |  |  |  | 12: 436226.45 | [21 empty] | Итого ФОТ (справочно)
|  | Итого накладные расходы (справочно) |  |  |  | 12: 392603.8 | [21 empty] | Итого накладные расходы (справочно)
|  | Итого сметная прибыль (справочно) |  |  |  | 12: 200664.17 | [21 empty] | Итого сметная прибыль (справочно)
|  | Итого по разделу 1 Новый раздел |  |  |  | 12: 1038218.95 | [22 empty] | Итого по разделу 1 Новый раздел
|  | Справочно | [35 empty] | Справочно
|  | затраты труда рабочих |  |  |  | 7: 958.4 | [24 empty] | затраты труда рабочих
Раздел 2. Новый Раздел | [24 empty] | Раздел 2. Новый Раздел
1.2 Абонентское оборудование | [25 empty] | 1.2 Абонентское оборудование
28 | ГЭСНм10-02-030-01 | Аппарат телефонный системы ЦБ или АТС: настольный |  |  |  | 4: шт; 5: 45; 6: 1; 7: 45 | [12 empty] | Аппарат телефонный системы ЦБ или АТС: настольный
|  | Объем=6+37+2 | [25 empty] | Объем=6+37+2
| 1 | ОТ(ЗТ) |  |  |  | 4: чел.-ч; 7: 32.4; 12: 9691.81 | [14 empty] | ОТ(ЗТ)
| 1-100-40 | Средний разряд работы 4,0 |  |  |  | 4: чел.-ч; 5: 0.72; 7: 32.4; 10: 299.13; 12: 9691.81 | [15 empty] | Средний разряд работы 4,0
| 4 | М |  |  |  | 12: 825.68 | [14 empty] | М
| 11.1.03.05-0065 | Доска необрезная хвойных пород, естественной влажности, длина 2-6,5 м, ширина 100-250, толщина 30-50 мм, сорт III |  |  |  | 4: м3; 5: 0.001; 7: 0.045; 10: 10425.9; 12: 469.17 | [15 empty] | Доска необрезная хвойных пород, естественной влажности, длина 2-6,5 м, ширина 100-250, толщина 30-50 мм, сорт III
| 11.3.03.15-0031 | Подрозетники под РПВ-1 |  |  |  | 4: 100 шт; 5: 0.01; 7: 0.45; 10: 792.25; 12: 356.51 | [15 empty] | Подрозетники под РПВ-1
|  | Итого прямые затраты |  |  |  | 12: 10517.49 | [16 empty] | Итого прямые затраты
28.1 | 421/пр_2020_п.75_пп.а | Вспомогательные ненормируемые материальные ресурсы |  |  |  | 4: %; 5: 2; 7: 2; 12: 193.84 | [17 empty] | Вспомогательные ненормируемые материальные ресурсы
|  | ФОТ |  |  |  | 12: 9691.81 | [18 empty] | ФОТ
| Пр/812-051.1-1 | НР Прокладка и монтаж сетей связи |  |  |  | 4: %; 5: 90; 7: 90; 12: 8722.63 | [18 empty] | НР Прокладка и монтаж сетей связи
| Пр/774-051.1 | СП Прокладка и монтаж сетей связи |  |  |  | 4: %; 5: 46; 7: 46; 12: 4458.23 | [18 empty] | СП Прокладка и монтаж сетей связи
|  | Всего по позиции |  |  |  | 10: 530.94; 12: 23892.19 | [19 empty] | Всего по позиции
29 О | прайс | Аппарат телефонный МиниКом-ТА-IP-4 |  |  |  | 4: шт; 5: 6; 6: 1; 7: 6 | [12 empty] | Аппарат телефонный МиниКом-ТА-IP-4
|  | Всего по позиции | [31 empty] | Всего по позиции
30 О | прайс | Аппарат телефонный "МиниКом-ТА-IP-2" |  |  |  | 4: шт; 5: 37; 6: 1; 7: 37 | [12 empty] | Аппарат телефонный "МиниКом-ТА-IP-2"
|  | Всего по позиции | [31 empty] | Всего по позиции
31 О | прайс | Телефонный аппарат TeXet TX-259 |  |  |  | 4: шт; 5: 2; 6: 1; 7: 2 | [12 empty] | Телефонный аппарат TeXet TX-259
|  | Всего по позиции | [31 empty] | Всего по позиции
32 О | прайс | Консоль расширения КР60 (ТА-IP-4) |  |  |  | 4: шт; 5: 6; 6: 1; 7: 6 | [12 empty] | Консоль расширения КР60 (ТА-IP-4)
|  | Всего по позиции | [31 empty] | Всего по позиции
33 О | прайс | Блок питания |  |  |  | 4: шт; 5: 6; 6: 1; 7: 6 | [12 empty] | Блок питания
|  | Всего по позиции | [31 empty] | Всего по позиции
1.3 Оборудование DECT | [25 empty] | 1.3 Оборудование DECT
34 | ГЭСНм10-04-087-03 | Комплект приемно-передающего оборудования: на 8 радиоканалов |  |  |  | 4: компл; 5: 1; 6: 1; 7: 1 | [12 empty] | Комплект приемно-передающего оборудования: на 8 радиоканалов
| 1 | ОТ(ЗТ) |  |  |  | 4: чел.-ч; 7: 219; 12: 65509.47 | [14 empty] | ОТ(ЗТ)
| 1-100-40 | Средний разряд работы 4,0 |  |  |  | 4: чел.-ч; 5: 219; 7: 219; 10: 299.13; 12: 65509.47 | [15 empty] | Средний разряд работы 4,0
| 2 | ЭМ |  |  |  | 12: 17596.1 | [14 empty] | ЭМ
|  | ОТм(ЗТм) |  |  |  | 4: чел.-ч; 7: 10.95; 12: 3764.28 | [14 empty] | ОТм(ЗТм)
| 91.06.05-011 | Погрузчики одноковшовые универсальные фронтальные пневмоколесные, номинальная вместимость основного ковша 2,6 м3, грузоподъемность 5 т |  |  |  | 4: маш.-ч; 5: 10.95; 7: 10.95; 10: 1606.95; 12: 17596.1 | [15 empty] | Погрузчики одноковшовые универсальные фронтальные пневмоколесные, номинальная вместимость основного ковша 2,6 м3, грузоподъемность 5 т
| 4-100-050 | ОТм(Зтм) Средний разряд машинистов 5 |  |  |  | 4: чел.-ч; 5: 10.95; 7: 10.95; 10: 343.77; 12: 3764.28 | [25 empty] | ОТм(Зтм) Средний разряд машинистов 5
| 4 | М |  |  |  | 12: 203.25 | [14 empty] | М
| 25.2.01.01-0014 | Бирки кабельные маркировочные пластмассовые У136 |  |  |  | 4: 100 шт; 5: 0.9; 7: 0.9; 10: 221.59; 12: 199.43 | [15 empty] | Бирки кабельные маркировочные пластмассовые У136
| 21.2.03.02-1200 | Трубки из поливинилхлоридного пластиката ТВ-40, высший и первый сорт, внутренний диаметр 0,50-9,00 мм |  |  |  | 4: кг; 5: 0.01; 7: 0.01; 10: 382.09; 12: 3.82 | [15 empty] | Трубки из поливинилхлоридного пластиката ТВ-40, высший и первый сорт, внутренний диаметр 0,50-9,00 мм
|  | Итого прямые затраты |  |  |  | 12: 87073.1 | [16 empty] | Итого прямые затраты
34.1 | 421/пр_2020_п.75_пп.а | Вспомогательные ненормируемые материальные ресурсы |  |  |  | 4: %; 5: 2; 7: 2; 12: 1310.19 | [17 empty] | Вспомогательные ненормируемые материальные ресурсы
|  | ФОТ |  |  |  | 12: 69273.75 | [18 empty] | ФОТ
| Пр/812-051.2-1 | НР Монтаж радиотелевизионного и электронного оборудования |  |  |  | 4: %; 5: 95; 7: 95; 12: 65810.06 | [18 empty] | НР Монтаж радиотелевизионного и электронного оборудования
| Пр/774-051.2 | СП Монтаж радиотелевизионного и электронного оборудования |  |  |  | 4: %; 5: 53; 7: 53; 12: 36715.09 | [18 empty] | СП Монтаж радиотелевизионного и электронного оборудования
|  | Всего по позиции |  |  |  | 10: 190908.44; 12: 190908.44 | [19 empty] | Всего по позиции
35 О | прайс | Базовая станция DMC-BS-E1-12 ver.4.2 |  |  |  | 4: шт; 5: 8; 6: 1; 7: 8 | [12 empty] | Базовая станция DMC-BS-E1-12 ver.4.2
|  | Всего по позиции | [31 empty] | Всего по позиции
36 О | прайс | Комплект кабелей, разъемов, креплений на 1БС мод 2 (для МС-систем) |  |  |  | 4: шт; 5: 8; 6: 1; 7: 8 | [12 empty] | Комплект кабелей, разъемов, креплений на 1БС мод 2 (для МС-систем)
|  | Всего по позиции | [31 empty] | Всего по позиции
37 О | прайс | Контроллер DECT DMC-CS-1U | [24 empty] | Контроллер DECT DMC-CS-1U | bar: 4 to 7
|  | Всего по позиции | [31 empty] | Всего по позиции
38 О | прайс | Комплект документации на оборудование "МиниКом-DECT" | [24 empty] | Комплект документации на оборудование "МиниКом-DECT" | bar: 4 to 7
|  | Всего по позиции | [31 empty] | Всего по позиции
39 О | прайс | Кабель верхний DX-Cabl-AK-S-DECT-5 | [24 empty] | Кабель верхний DX-Cabl-AK-S-DECT-5 | bar: 4 to 7
|  | Всего по позиции | [31 empty] | Всего по позиции
40 О | прайс | Кабель нижний DX-Cabl-AK-S-DECT-5 | [24 empty] | Кабель нижний DX-Cabl-AK-S-DECT-5 | bar: 4 to 7
|  | Всего по позиции | [31 empty] | Всего по позиции
41 | ГЭСНм10-05-011-01 | Антенны приемо-передающие параболические на установленной башне (мачте) высотой до 10 м, диаметр антенны: до 1,8 м |  |  |  | 4: антенна; 5: 16; 6: 1; 7: 16 | [12 empty] | Антенны приемо-передающие параболические на установленной башне (мачте) высотой до 10 м, диаметр антенны: до 1,8 м
| 1 | ОТ(ЗТ) |  |  |  | 4: чел.-ч; 7: 39.04; 12: 15686.66 | [14 empty] | ОТ(ЗТ)
| 1-100-60 | Средний разряд работы 6,0 |  |  |  | 4: чел.-ч; 5: 2.44; 7: 39.04; 10: 401.81; 12: 15686.66 | [15 empty] | Средний разряд работы 6,0
| 2 | ЭМ |  |  |  | 12: 4641.71 | [14 empty] | ЭМ
|  | ОТм(ЗТм) |  |  |  | 4: чел.-ч; 7: 3.36; 12: 1005.08 | [14 empty] | ОТм(ЗТм)
| 91.05.13-011 | Автомобили бортовые, грузоподъемность до 10 т, с краном-манипулятором, грузоподъемность 3,7 т |  |  |  | 4: маш.-ч; 5: 0.21; 7: 3.36; 10: 1381.46; 12: 4641.71 | [15 empty] | Автомобили бортовые, грузоподъемность до 10 т, с краном-манипулятором, грузоподъемность 3,7 т
| 4-100-040 | ОТм(Зтм) Средний разряд машинистов 4 |  |  |  | 4: чел.-ч; 5: 0.21; 7: 3.36; 10: 299.13; 12: 1005.08 | [25 empty] | ОТм(Зтм) Средний разряд машинистов 4
|  | Итого прямые затраты |  |  |  | 12: 21333.45 | [16 empty] | Итого прямые затраты
41.1 | 421/пр_2020_п.75_пп.а | Вспомогательные ненормируемые материальные ресурсы |  |  |  | 4: %; 5: 2; 7: 2; 12: 313.73 | [17 empty] | Вспомогательные ненормируемые материальные ресурсы
|  | ФОТ |  |  |  | 12: 16691.74 | [18 empty] | ФОТ
| Пр/812-051.2-1 | НР Монтаж радиотелевизионного и электронного оборудования |  |  |  | 4: %; 5: 95; 7: 95; 12: 15857.15 | [18 empty] | НР Монтаж радиотелевизионного и электронного оборудования
| Пр/774-051.2 | СП Монтаж радиотелевизионного и электронного оборудования |  |  |  | 4: %; 5: 53; 7: 53; 12: 8846.62 | [18 empty] | СП Монтаж радиотелевизионного и электронного оборудования
|  | Всего по позиции |  |  |  | 10: 2896.93; 12: 46350.95 | [19 empty] | Всего по позиции
42 О | прайс | Абонентская антенна 8,0dBi AA 8,0Г АА-1819/85/8/0/V |  |  |  | 4: шт; 5: 16; 6: 1; 7: 16 | [12 empty] | Абонентская антенна 8,0dBi AA 8,0Г АА-1819/85/8/0/V
|  | Всего по позиции | [31 empty] | Всего по позиции
43 О | прайс | Трубка дополнительная DECT c ЗУ (радиотелефон) |  |  |  | 4: шт; 5: 6; 6: 1; 7: 6 | [12 empty] | Трубка дополнительная DECT c ЗУ (радиотелефон)
|  | Всего по позиции | [31 empty] | Всего по позиции
1.5 Система бесперебойного питания | [25 empty] | 1.5 Система бесперебойного питания
44 | ГЭСНм11-03-001-01 | Приборы, устанавливаемые на металлоконструкциях, щитах и пультах, масса: до 5 кг |  |  |  | 4: шт; 5: 7; 6: 1; 7: 7 | [12 empty] | Приборы, устанавливаемые на металлоконструкциях, щитах и пультах, масса: до 5 кг
|  | Объем=1+1+2+3 | [25 empty] | Объем=1+1+2+3
| 1 | ОТ(ЗТ) |  |  |  | 4: чел.-ч; 7: 3.64; 12: 1121.34 | [14 empty] | ОТ(ЗТ)
| 1-100-42 | Средний разряд работы 4,2 |  |  |  | 4: чел.-ч; 5: 0.52; 7: 3.64; 10: 308.06; 12: 1121.34 | [15 empty] | Средний разряд работы 4,2
|  | Итого прямые затраты |  |  |  | 12: 1121.34 | [16 empty] | Итого прямые затраты
44.1 | 421/пр_2020_п.75_пп.а | Вспомогательные ненормируемые материальные ресурсы |  |  |  | 4: %; 5: 2; 7: 2; 12: 22.43 | [17 empty] | Вспомогательные ненормируемые материальные ресурсы
|  | ФОТ |  |  |  | 12: 1121.34 | [18 empty] | ФОТ
| Пр/812-053.0-1 | НР Приборы, средства автоматизации и вычислительной техники |  |  |  | 4: %; 5: 90; 7: 90; 12: 1009.21 | [18 empty] | НР Приборы, средства автоматизации и вычислительной техники
| Пр/774-053.0 | СП Приборы, средства автоматизации и вычислительной техники |  |  |  | 4: %; 5: 46; 7: 46; 12: 515.82 | [18 empty] | СП Приборы, средства автоматизации и вычислительной техники
|  | Всего по позиции |  |  |  | 10: 381.26; 12: 2668.8 | [19 empty] | Всего по позиции
45 О | прайс | Система бесперебойного питания 220В на базе ИБП Штиль SR1102L c АКБ 50Ач | [24 empty] | Система бесперебойного питания 220В на базе ИБП Штиль SR1102L c АКБ 50Ач | bar: 4 to 7
|  | Всего по позиции | [31 empty] | Всего по позиции
46 О | прайс | Установка питания постоянного тока Штиль с TCP-IP PS48-0080-2U (3/1000) | [24 empty] | Установка питания постоянного тока Штиль с TCP-IP PS48-0080-2U (3/1000) | bar: 4 to 7
|  | Всего по позиции | [31 empty] | Всего по позиции
47 О | прайс | Блок резервного электропитания DX-500BPR-80БЭК |  |  |  | 4: шт; 5: 2; 6: 1; 7: 2 | [12 empty] | Блок резервного электропитания DX-500BPR-80БЭК
|  | Всего по позиции | [31 empty] | Всего по позиции
48 О | прайс | Полка для аккумуляторов |  |  |  | 4: шт; 5: 3; 6: 1; 7: 3 | [12 empty] | Полка для аккумуляторов
|  | Всего по позиции | [31 empty] | Всего по позиции
1.6 Оборудование поисковой ГГС | [25 empty] | 1.6 Оборудование поисковой ГГС
49 | ГЭСНм10-02-016-07 | Отдельно устанавливаемый: усилитель дуплексный или абонентский | [24 empty] | Отдельно устанавливаемый: усилитель дуплексный или абонентский | bar: 4 to 7
| 1 | ОТ(ЗТ) |  |  |  | 4: чел.-ч; 7: 12.4; 12: 4262.75 | [14 empty] | ОТ(ЗТ)
| 1-100-50 | Средний разряд работы 5,0 |  |  |  | 4: чел.-ч; 5: 12.4; 7: 12.4; 10: 343.77; 12: 4262.75 | [15 empty] | Средний разряд работы 5,0
| 2 | ЭМ |  |  |  | 12: 803.48 | [14 empty] | ЭМ
|  | ОТм(ЗТм) |  |  |  | 4: чел.-ч; 7: 0.5; 12: 171.89 | [14 empty] | ОТм(ЗТм)
| 91.06.05-011 | Погрузчики одноковшовые универсальные фронтальные пневмоколесные, номинальная вместимость основного ковша 2,6 м3, грузоподъемность 5 т |  |  |  | 4: маш.-ч; 5: 0.5; 7: 0.5; 10: 1606.95; 12: 803.48 | [15 empty] | Погрузчики одноковшовые универсальные фронтальные пневмоколесные, номинальная вместимость основного ковша 2,6 м3, грузоподъемность 5 т
| 4-100-050 | ОТм(Зтм) Средний разряд машинистов 5 |  |  |  | 4: чел.-ч; 5: 0.5; 7: 0.5; 10: 343.77; 12: 171.89 | [25 empty] | ОТм(Зтм) Средний разряд машинистов 5
| 4 | М |  |  |  | 12: 5.45 | [14 empty] | М
| 14.3.02.01-0371 | Краска водно-дисперсионная акрилатная ВД-АК-111 |  |  |  | 4: т; 5: 2e-05; 7: 2e-05; 10: 80575.91; 12: 1.61 | [15 empty] | Краска водно-дисперсионная акрилатная ВД-АК-111
| 14.4.03.06-0001 | Лак электроизоляционный МЛ-92 |  |  |  | 4: кг; 5: 0.02; 7: 0.02; 10: 192.08; 12: 3.84 | [15 empty] | Лак электроизоляционный МЛ-92
|  | Итого прямые затраты |  |  |  | 12: 5243.57 | [16 empty] | Итого прямые затраты
49.1 | 421/пр_2020_п.75_пп.а | Вспомогательные ненормируемые материальные ресурсы |  |  |  | 4: %; 5: 2; 7: 2; 12: 85.26 | [17 empty] | Вспомогательные ненормируемые материальные ресурсы
|  | ФОТ |  |  |  | 12: 4434.64 | [18 empty] | ФОТ
| Пр/812-051.1-1 | НР Прокладка и монтаж сетей связи |  |  |  | 4: %; 5: 90; 7: 90; 12: 3991.18 | [18 empty] | НР Прокладка и монтаж сетей связи
| Пр/774-051.1 | СП Прокладка и монтаж сетей связи |  |  |  | 4: %; 5: 46; 7: 46; 12: 2039.93 | [18 empty] | СП Прокладка и монтаж сетей связи
|  | Всего по позиции |  |  |  | 10: 11359.94; 12: 11359.94 | [19 empty] | Всего по позиции
50 О | прайс | Универсальный усилитель мощности 360 Вт 2U RA-8236 | [24 empty] | Универсальный усилитель мощности 360 Вт 2U RA-8236 | bar: 4 to 7
|  | Всего по позиции | [31 empty] | Всего по позиции
51 О | прайс | Комплект коммутации центрального оборудования Cable KIT | [24 empty] | Комплект коммутации центрального оборудования Cable KIT | bar: 4 to 7
|  | Всего по позиции | [31 empty] | Всего по позиции
52 | ГЭСНм10-04-064-01 | Громкоговоритель настольный | [24 empty] | Громкоговоритель настольный | bar: 4 to 7
| 1 | ОТ(ЗТ) |  |  |  | 4: чел.-ч; 7: 3; 12: 796.92 | [14 empty] | ОТ(ЗТ)
| 1-100-30 | Средний разряд работы 3,0 |  |  |  | 4: чел.-ч; 5: 3; 7: 3; 10: 265.64; 12: 796.92 | [15 empty] | Средний разряд работы 3,0
| 4 | М |  |  |  | 12: 3.84 | [14 empty] | М
| 14.4.03.06-0001 | Лак электроизоляционный МЛ-92 |  |  |  | 4: кг; 5: 0.02; 7: 0.02; 10: 192.08; 12: 3.84 | [15 empty] | Лак электроизоляционный МЛ-92
|  | Итого прямые затраты |  |  |  | 12: 800.76 | [16 empty] | Итого прямые затраты
52.1 | 421/пр_2020_п.75_пп.а | Вспомогательные ненормируемые материальные ресурсы |  |  |  | 4: %; 5: 2; 7: 2; 12: 15.94 | [17 empty] | Вспомогательные ненормируемые материальные ресурсы
|  | ФОТ |  |  |  | 12: 796.92 | [18 empty] | ФОТ
| Пр/812-051.2-1 | НР Монтаж радиотелевизионного и электронного оборудования |  |  |  | 4: %; 5: 95; 7: 95; 12: 757.07 | [18 empty] | НР Монтаж радиотелевизионного и электронного оборудования
| Пр/774-051.2 | СП Монтаж радиотелевизионного и электронного оборудования |  |  |  | 4: %; 5: 53; 7: 53; 12: 422.37 | [18 empty] | СП Монтаж радиотелевизионного и электронного оборудования
|  | Всего по позиции |  |  |  | 10: 1996.14; 12: 1996.14 | [19 empty] | Всего по позиции
53 О | прайс | Микрофонная консоль RM-8064 | [24 empty] | Микрофонная консоль RM-8064 | bar: 4 to 7
|  | Всего по позиции | [31 empty] | Всего по позиции
54 | ГЭСНм10-04-101-07 | Громкоговоритель или звуковая колонка: в помещении |  |  |  | 4: шт; 5: 13; 6: 1; 7: 13 | [12 empty] | Громкоговоритель или звуковая колонка: в помещении
|  | Объем=9+4 | [25 empty] | Объем=9+4
| 1 | ОТ(ЗТ) |  |  |  | 4: чел.-ч; 7: 26; 12: 7342.14 | [14 empty] | ОТ(ЗТ)
| 1-100-35 | Средний разряд работы 3,5 |  |  |  | 4: чел.-ч; 5: 2; 7: 26; 10: 282.39; 12: 7342.14 | [15 empty] | Средний разряд работы 3,5
|  | Итого прямые затраты |  |  |  | 12: 7342.14 | [16 empty] | Итого прямые затраты
54.1 | 421/пр_2020_п.75_пп.а | Вспомогательные ненормируемые материальные ресурсы |  |  |  | 4: %; 5: 2; 7: 2; 12: 146.84 | [17 empty] | Вспомогательные ненормируемые материальные ресурсы
|  | ФОТ |  |  |  | 12: 7342.14 | [18 empty] | ФОТ
| Пр/812-051.2-1 | НР Монтаж радиотелевизионного и электронного оборудования |  |  |  | 4: %; 5: 95; 7: 95; 12: 6975.03 | [18 empty] | НР Монтаж радиотелевизионного и электронного оборудования
| Пр/774-051.2 | СП Монтаж радиотелевизионного и электронного оборудования |  |  |  | 4: %; 5: 53; 7: 53; 12: 3891.33 | [18 empty] | СП Монтаж радиотелевизионного и электронного оборудования
|  | Всего по позиции |  |  |  | 10: 1411.95; 12: 18355.34 | [19 empty] | Всего по позиции
55 О | прайс | Громкоговоритель потолочный 6/3/1,5Вт Т-105G (RA-620T) |  |  |  | 4: шт; 5: 9; 6: 1; 7: 9 | [12 empty] | Громкоговоритель потолочный 6/3/1,5Вт Т-105G (RA-620T)
|  | Всего по позиции | [31 empty] | Всего по позиции
56 О | прайс | Громкоговоритель настенный SWS-10 |  |  |  | 4: шт; 5: 4; 6: 1; 7: 4 | [12 empty] | Громкоговоритель настенный SWS-10
|  | Всего по позиции | [31 empty] | Всего по позиции
57 | ГЭСНм10-04-101-08 | Громкоговоритель или звуковая колонка: на столбе или на крыше, мощность до 10 Вт |  |  |  | 4: шт; 5: 2; 6: 1; 7: 2 | [12 empty] | Громкоговоритель или звуковая колонка: на столбе или на крыше, мощность до 10 Вт
| 1 | ОТ(ЗТ) |  |  |  | 4: чел.-ч; 7: 8; 12: 2259.12 | [14 empty] | ОТ(ЗТ)
| 1-100-35 | Средний разряд работы 3,5 |  |  |  | 4: чел.-ч; 5: 4; 7: 8; 10: 282.39; 12: 2259.12 | [15 empty] | Средний разряд работы 3,5
|  | Итого прямые затраты |  |  |  | 12: 2259.12 | [16 empty] | Итого прямые затраты
57.1 | 421/пр_2020_п.75_пп.а | Вспомогательные ненормируемые материальные ресурсы |  |  |  | 4: %; 5: 2; 7: 2; 12: 45.18 | [17 empty] | Вспомогательные ненормируемые материальные ресурсы
|  | ФОТ |  |  |  | 12: 2259.12 | [18 empty] | ФОТ
| Пр/812-051.2-1 | НР Монтаж радиотелевизионного и электронного оборудования |  |  |  | 4: %; 5: 95; 7: 95; 12: 2146.16 | [18 empty] | НР Монтаж радиотелевизионного и электронного оборудования
| Пр/774-051.2 | СП Монтаж радиотелевизионного и электронного оборудования |  |  |  | 4: %; 5: 53; 7: 53; 12: 1197.33 | [18 empty] | СП Монтаж радиотелевизионного и электронного оборудования
|  | Всего по позиции |  |  |  | 10: 2823.9; 12: 5647.79 | [19 empty] | Всего по позиции
58 О | прайс | Громкоговоритель рупорный 30/15Вт, IP-66 алюминий ROXTON HS-30T |  |  |  | 4: шт; 5: 2; 6: 1; 7: 2 | [12 empty] | Громкоговоритель рупорный 30/15Вт, IP-66 алюминий ROXTON HS-30T
|  | Всего по позиции | [31 empty] | Всего по позиции
1.7 Оборудование ЛВС | [25 empty] | 1.7 Оборудование ЛВС
59 | ГЭСНм10-03-001-04 | Плата дополнительная, устанавливаемая на готовом месте стойки |  |  |  | 4: шт; 5: 9; 6: 1; 7: 9 | [12 empty] | Плата дополнительная, устанавливаемая на готовом месте стойки
|  | Объем=2+1+4+2 | [25 empty] | Объем=2+1+4+2
| 1 | ОТ(ЗТ) |  |  |  | 4: чел.-ч; 7: 18.9; 12: 5020.6 | [14 empty] | ОТ(ЗТ)
| 1-100-30 | Средний разряд работы 3,0 |  |  |  | 4: чел.-ч; 5: 2.1; 7: 18.9; 10: 265.64; 12: 5020.6 | [15 empty] | Средний разряд работы 3,0
| 2 | ЭМ |  |  |  | 12: 1157 | [14 empty] | ЭМ
|  | ОТм(ЗТм) |  |  |  | 4: чел.-ч; 7: 0.72; 12: 247.51 | [14 empty] | ОТм(ЗТм)
| 91.06.05-011 | Погрузчики одноковшовые универсальные фронтальные пневмоколесные, номинальная вместимость основного ковша 2,6 м3, грузоподъемность 5 т |  |  |  | 4: маш.-ч; 5: 0.08; 7: 0.72; 10: 1606.95; 12: 1157 | [15 empty] | Погрузчики одноковшовые универсальные фронтальные пневмоколесные, номинальная вместимость основного ковша 2,6 м3, грузоподъемность 5 т
| 4-100-050 | ОТм(Зтм) Средний разряд машинистов 5 |  |  |  | 4: чел.-ч; 5: 0.08; 7: 0.72; 10: 343.77; 12: 247.51 | [25 empty] | ОТм(Зтм) Средний разряд машинистов 5
|  | Итого прямые затраты |  |  |  | 12: 6425.11 | [16 empty] | Итого прямые затраты
59.1 | 421/пр_2020_п.75_пп.а | Вспомогательные ненормируемые материальные ресурсы |  |  |  | 4: %; 5: 2; 7: 2; 12: 100.41 | [17 empty] | Вспомогательные ненормируемые материальные ресурсы
|  | ФОТ |  |  |  | 12: 5268.11 | [18 empty] | ФОТ
| Пр/812-051.1-1 | НР Прокладка и монтаж сетей связи |  |  |  | 4: %; 5: 90; 7: 90; 12: 4741.3 | [18 empty] | НР Прокладка и монтаж сетей связи
| Пр/774-051.1 | СП Прокладка и монтаж сетей связи |  |  |  | 4: %; 5: 46; 7: 46; 12: 2423.33 | [18 empty] | СП Прокладка и монтаж сетей связи
|  | Всего по позиции |  |  |  | 10: 1521.13; 12: 13690.15 | [19 empty] | Всего по позиции
60 | ГЭСНм10-06-068-15 | Настройка простых сетевых трактов: конфигурация и настройка сетевых компонентов (мост, маршрутизатор, модем и т.п.) |  |  |  | 4: шт; 5: 9; 6: 1; 7: 9 | [12 empty] | Настройка простых сетевых трактов: конфигурация и настройка сетевых компонентов (мост, маршрутизатор, модем и т.п.)
|  | Объем=2+1+4+2 | [25 empty] | Объем=2+1+4+2
| 1 | ОТ(ЗТ) |  |  |  | 4: чел.-ч; 7: 288; 12: 132115.68 | [14 empty] | ОТ(ЗТ)
| 3-200-01 | Инженер I категории |  |  |  | 4: чел.-ч; 5: 16; 7: 144; 10: 479.94; 12: 69111.36 | [15 empty] | Инженер I категории
| 3-200-02 | Инженер II категории |  |  |  | 4: чел.-ч; 5: 16; 7: 144; 10: 437.53; 12: 63004.32 | [15 empty] | Инженер II категории
|  | Итого прямые затраты |  |  |  | 12: 132115.68 | [16 empty] | Итого прямые затраты
60.1 | 421/пр_2020_п.75_пп.а | Вспомогательные ненормируемые материальные ресурсы |  |  |  | 4: %; 5: 2; 7: 2; 12: 2642.31 | [17 empty] | Вспомогательные ненормируемые материальные ресурсы
|  | ФОТ |  |  |  | 12: 132115.68 | [18 empty] | ФОТ
| Пр/812-051.1-1 | НР Прокладка и монтаж сетей связи |  |  |  | 4: %; 5: 90; 7: 90; 12: 118904.11 | [18 empty] | НР Прокладка и монтаж сетей связи
| Пр/774-051.1 | СП Прокладка и монтаж сетей связи |  |  |  | 4: %; 5: 46; 7: 46; 12: 60773.21 | [18 empty] | СП Прокладка и монтаж сетей связи
|  | Всего по позиции |  |  |  | 10: 34937.26; 12: 314435.31 | [19 empty] | Всего по позиции
61 О | прайс | Коммутатор Ethernet 10/100/1000 Мб/с 48 Eltex MES2348P |  |  |  | ШТ | 2 | 1 | 2 |  |  | 360000 |  | 720000 | [12 empty] | Коммутатор Ethernet 10/100/1000 Мб/с 48 Eltex MES2348P
|  | Всего по позиции |  |  |  | 12: 720000 | [19 empty] | Всего по позиции
62 О | прайс | Коммутатор Ethernet 10/100/1000 Мб/с 48 Eltex MES2348В |  |  |  | ШТ | 1 | 1 | 1 |  |  | 194000 |  | 194000 | [12 empty] | Коммутатор Ethernet 10/100/1000 Мб/с 48 Eltex MES2348В
|  | Всего по позиции |  |  |  | 12: 194000 | [19 empty] | Всего по позиции
63 О | прайс | Коммутатор Ethernet 10/100/1000 Мб/с 24 Eltex MES2324 |  |  |  | ШТ | 4 | 1 | 4 |  |  | 61334 |  | 245336 | [12 empty] | Коммутатор Ethernet 10/100/1000 Мб/с 24 Eltex MES2324
|  | Всего по позиции |  |  |  | 12: 245336 | [19 empty] | Всего по позиции
64 О | прайс | Маршрутизатор Eltex ESR-200 1000Мбит/с 8x1GbE |  |  |  | ШТ | 2 | 1 | 2 |  |  | 271467 |  | 542934 | [12 empty] | Маршрутизатор Eltex ESR-200 1000Мбит/с 8x1GbE
|  | Всего по позиции |  |  |  | 12: 542934 | [19 empty] | Всего по позиции
65 | ГЭСНм11-04-008-01 | Съемные и выдвижные блоки (модули, ячейки, ТЭЗ), масса: до 5 кг |  |  |  | 4: шт; 5: 2; 6: 1; 7: 2 | [12 empty] | Съемные и выдвижные блоки (модули, ячейки, ТЭЗ), масса: до 5 кг
| 1 | ОТ(ЗТ) |  |  |  | 4: чел.-ч; 7: 2.06; 12: 554.12 | [14 empty] | ОТ(ЗТ)
| 1-100-31 | Средний разряд работы 3,1 |  |  |  | 4: чел.-ч; 5: 1.03; 7: 2.06; 10: 268.99; 12: 554.12 | [15 empty] | Средний разряд работы 3,1
| 2 | ЭМ |  |  |  | 12: 11.85 | [14 empty] | ЭМ
|  | ОТм(ЗТм) |  |  |  | 4: чел.-ч; 7: 0.02; 12: 5.98 | [14 empty] | ОТм(ЗТм)
| 91.14.02-001 | Автомобили бортовые, грузоподъемность до 5 т |  |  |  | 4: маш.-ч; 5: 0.01; 7: 0.02; 10: 592.62; 12: 11.85 | [15 empty] | Автомобили бортовые, грузоподъемность до 5 т
| 4-100-040 | ОТм(Зтм) Средний разряд машинистов 4 |  |  |  | 4: чел.-ч; 5: 0.01; 7: 0.02; 10: 299.13; 12: 5.98 | [25 empty] | ОТм(Зтм) Средний разряд машинистов 4
|  | Итого прямые затраты |  |  |  | 12: 571.95 | [16 empty] | Итого прямые затраты
65.1 | 421/пр_2020_п.75_пп.а | Вспомогательные ненормируемые материальные ресурсы |  |  |  | 4: %; 5: 2; 7: 2; 12: 11.08 | [17 empty] | Вспомогательные ненормируемые материальные ресурсы
|  | ФОТ |  |  |  | 12: 560.1 | [18 empty] | ФОТ
| Пр/812-053.0-1 | НР Приборы, средства автоматизации и вычислительной техники |  |  |  | 4: %; 5: 90; 7: 90; 12: 504.09 | [18 empty] | НР Приборы, средства автоматизации и вычислительной техники
| Пр/774-053.0 | СП Приборы, средства автоматизации и вычислительной техники |  |  |  | 4: %; 5: 46; 7: 46; 12: 257.65 | [18 empty] | СП Приборы, средства автоматизации и вычислительной техники
|  | Всего по позиции |  |  |  | 10: 672.39; 12: 1344.77 | [19 empty] | Всего по позиции
66 О | прайс | Модуль SFP Moxa 1GLXLC SFP/1G-LC-10КМ-1310 нм |  |  |  | ШТ | 2 | 1 | 2 |  |  | 41975 |  | 83950 | [12 empty] | Модуль SFP Moxa 1GLXLC SFP/1G-LC-10КМ-1310 нм
|  | Всего по позиции |  |  |  | 12: 83950 | [19 empty] | Всего по позиции
67 | ГЭСНм10-05-020-01 | Настройка приемо-передающего оборудования базовой станции |  |  |  | 4: станция; 5: 8; 6: 1; 7: 8 | [12 empty] | Настройка приемо-передающего оборудования базовой станции
| 1 | ОТ(ЗТ) |  |  |  | 4: чел.-ч; 7: 14.88; 12: 6510.45 | [14 empty] | ОТ(ЗТ)
| 3-200-02 | Инженер II категории |  |  |  | 4: чел.-ч; 5: 1.86; 7: 14.88; 10: 437.53; 12: 6510.45 | [15 empty] | Инженер II категории
|  | Итого прямые затраты |  |  |  | 12: 6510.45 | [16 empty] | Итого прямые затраты
67.1 | 421/пр_2020_п.75_пп.а | Вспомогательные ненормируемые материальные ресурсы |  |  |  | 4: %; 5: 2; 7: 2; 12: 130.21 | [17 empty] | Вспомогательные ненормируемые материальные ресурсы
|  | ФОТ |  |  |  | 12: 6510.45 | [18 empty] | ФОТ
| Пр/812-051.2-1 | НР Монтаж радиотелевизионного и электронного оборудования |  |  |  | 4: %; 5: 95; 7: 95; 12: 6184.93 | [18 empty] | НР Монтаж радиотелевизионного и электронного оборудования
| Пр/774-051.2 | СП Монтаж радиотелевизионного и электронного оборудования |  |  |  | 4: %; 5: 53; 7: 53; 12: 3450.54 | [18 empty] | СП Монтаж радиотелевизионного и электронного оборудования
|  | Всего по позиции |  |  |  | 10: 2034.52; 12: 16276.13 | [19 empty] | Всего по позиции
68 О | прайс | Точка доступа Ubiquiti NanoStation M5 150 Мбит/сек 2х10/100 BASE-TX |  |  |  | шт | 8 | 1 | 8 |  |  | 17117.53 |  | 136940.24 | [12 empty] | Точка доступа Ubiquiti NanoStation M5 150 Мбит/сек 2х10/100 BASE-TX
|  | Всего по позиции |  |  |  | 12: 136940.24 | [19 empty] | Всего по позиции
69 | ГЭСНм10-06-068-15 | Настройка простых сетевых трактов: конфигурация и настройка сетевых компонентов (мост, маршрутизатор, модем и т.п.) |  |  |  | 4: шт; 5: 2; 6: 1; 7: 2 | [12 empty] | Настройка простых сетевых трактов: конфигурация и настройка сетевых компонентов (мост, маршрутизатор, модем и т.п.)
| 1 | ОТ(ЗТ) |  |  |  | 4: чел.-ч; 7: 64; 12: 29359.04 | [14 empty] | ОТ(ЗТ)
| 3-200-01 | Инженер I категории |  |  |  | 4: чел.-ч; 5: 16; 7: 32; 10: 479.94; 12: 15358.08 | [15 empty] | Инженер I категории
| 3-200-02 | Инженер II категории |  |  |  | 4: чел.-ч; 5: 16; 7: 32; 10: 437.53; 12: 14000.96 | [15 empty] | Инженер II категории
|  | Итого прямые затраты |  |  |  | 12: 29359.04 | [16 empty] | Итого прямые затраты
69.1 | 421/пр_2020_п.75_пп.а | Вспомогательные ненормируемые материальные ресурсы |  |  |  | 4: %; 5: 2; 7: 2; 12: 587.18 | [17 empty] | Вспомогательные ненормируемые материальные ресурсы
|  | ФОТ |  |  |  | 12: 29359.04 | [18 empty] | ФОТ
| Пр/812-051.1-1 | НР Прокладка и монтаж сетей связи |  |  |  | 4: %; 5: 90; 7: 90; 12: 26423.14 | [18 empty] | НР Прокладка и монтаж сетей связи
| Пр/774-051.1 | СП Прокладка и монтаж сетей связи |  |  |  | 4: %; 5: 46; 7: 46; 12: 13505.16 | [18 empty] | СП Прокладка и монтаж сетей связи
|  | Всего по позиции |  |  |  | 10: 34937.26; 12: 69874.52 | [19 empty] | Всего по позиции
70 О | прайс | Медиаконвертер IMC-21GA-T Mоха |  |  |  | ШТ | 2 | 1 | 2 |  |  | 32315 |  | 64630 | [12 empty] | Медиаконвертер IMC-21GA-T Mоха
|  | Всего по позиции |  |  |  | 12: 64630 | [19 empty] | Всего по позиции
71 О | прайс | Блок питания MDR-10-24 10 Вт 0,42А |  |  |  | ШТ | 2 | 1 | 2 |  |  | 1118.88 |  | 2237.76 | [12 empty] | Блок питания MDR-10-24 10 Вт 0,42А
4. Кроссовое оборудование | [25 empty] | 4. Кроссовое оборудование
130 | ГЭСНм11-03-001-01 | Приборы, устанавливаемые на металлоконструкциях, щитах и пультах, масса: до 5 кг |  |  |  | 4: шт; 5: 8; 6: 1; 7: 8 | [12 empty] | Приборы, устанавливаемые на металлоконструкциях, щитах и пультах, масса: до 5 кг
|  | Объем=3+5 | [25 empty] | Объем=3+5
| 1 | ОТ(ЗТ) |  |  |  | 4: чел.-ч; 7: 4.16; 12: 1281.53 | [14 empty] | ОТ(ЗТ)
| 1-100-42 | Средний разряд работы 4,2 |  |  |  | 4: чел.-ч; 5: 0.52; 7: 4.16; 10: 308.06; 12: 1281.53 | [15 empty] | Средний разряд работы 4,2
|  | Итого прямые затраты |  |  |  | 12: 1281.53 | [16 empty] | Итого прямые затраты
130.1 | 421/пр_2020_п.75_пп.а | Вспомогательные ненормируемые материальные ресурсы |  |  |  | 4: %; 5: 2; 7: 2; 12: 25.63 | [17 empty] | Вспомогательные ненормируемые материальные ресурсы
|  | ФОТ |  |  |  | 12: 1281.53 | [18 empty] | ФОТ
| Пр/812-053.0-1 | НР Приборы, средства автоматизации и вычислительной техники |  |  |  | 4: %; 5: 90; 7: 90; 12: 1153.38 | [18 empty] | НР Приборы, средства автоматизации и вычислительной техники
| Пр/774-053.0 | СП Приборы, средства автоматизации и вычислительной техники |  |  |  | 4: %; 5: 46; 7: 46; 12: 589.5 | [18 empty] | СП Приборы, средства автоматизации и вычислительной техники
|  | Всего по позиции |  |  |  | 10: 381.26; 12: 3050.04 | [19 empty] | Всего по позиции
131 | ГЭСНм10-01-051-15 | Разделка и включение концов кабеля и провода пистолетом, емкость кабеля: 5х2 |  |  |  | 4: 10 концов кабеля; 5: 36; 6: 1; 7: 36 | [12 empty] | Разделка и включение концов кабеля и провода пистолетом, емкость кабеля: 5х2
|  | Объем=(8*45) / 10 | [25 empty] | Объем=(8*45) / 10
| 1 | ОТ(ЗТ) |  |  |  | 4: чел.-ч; 7: 183.6; 12: 54920.27 | [14 empty] | ОТ(ЗТ)
| 1-100-40 | Средний разряд работы 4,0 |  |  |  | 4: чел.-ч; 5: 5.1; 7: 183.6; 10: 299.13; 12: 54920.27 | [15 empty] | Средний разряд работы 4,0
|  | Итого прямые затраты |  |  |  | 12: 54920.27 | [16 empty] | Итого прямые затраты
131.1 | 421/пр_2020_п.75_пп.а | Вспомогательные ненормируемые материальные ресурсы |  |  |  | 4: %; 5: 2; 7: 2; 12: 1098.41 | [17 empty] | Вспомогательные ненормируемые материальные ресурсы
|  | ФОТ |  |  |  | 12: 54920.27 | [18 empty] | ФОТ
| Пр/812-051.1-1 | НР Прокладка и монтаж сетей связи |  |  |  | 4: %; 5: 90; 7: 90; 12: 49428.24 | [18 empty] | НР Прокладка и монтаж сетей связи
| Пр/774-051.1 | СП Прокладка и монтаж сетей связи |  |  |  | 4: %; 5: 46; 7: 46; 12: 25263.32 | [18 empty] | СП Прокладка и монтаж сетей связи
|  | Всего по позиции |  |  |  | 10: 3630.84; 12: 130710.24 | [19 empty] | Всего по позиции
|  | Итоги по разделу 2 Новый Раздел : | [32 empty] | Итоги по разделу 2 Новый Раздел :
|  | Итого прямые затраты (справочно) |  |  |  | 12: 373603.64 | [21 empty] | Итого прямые затраты (справочно)
|  | в том числе: | [33 empty] | в том числе:
|  | Оплата труда рабочих |  |  |  | 12: 336431.9 | [21 empty] | Оплата труда рабочих
|  | Эксплуатация машин |  |  |  | 12: 24210.14 | [21 empty] | Эксплуатация машин
|  | Оплата труда машинистов (Отм) |  |  |  | 12: 5194.74 | [21 empty] | Оплата труда машинистов (Отм)
|  | Материалы |  |  |  | 12: 7766.86 | [21 empty] | Материалы
|  | Монтажные работы |  |  |  | 12: 850560.75 | [21 empty] | Монтажные работы
|  | в том числе: | [33 empty] | в том числе:
|  | оплата труда |  |  |  | 12: 336431.9 | [21 empty] | оплата труда
|  | эксплуатация машин и механизмов |  |  |  | 12: 24210.14 | [21 empty] | эксплуатация машин и механизмов
|  | оплата труда машинистов (Отм) |  |  |  | 12: 5194.74 | [21 empty] | оплата труда машинистов (Отм)
|  | материалы |  |  |  | 12: 7766.86 | [21 empty] | материалы
|  | накладные расходы |  |  |  | 12: 312607.68 | [21 empty] | накладные расходы
|  | сметная прибыль |  |  |  | 12: 164349.43 | [21 empty] | сметная прибыль
|  | Оборудование |  |  |  | 12: 1990028 | [21 empty] | Оборудование
|  | Итого ФОТ (справочно) |  |  |  | 12: 341626.64 | [21 empty] | Итого ФОТ (справочно)
|  | Итого накладные расходы (справочно) |  |  |  | 12: 312607.68 | [21 empty] | Итого накладные расходы (справочно)
|  | Итого сметная прибыль (справочно) |  |  |  | 12: 164349.43 | [21 empty] | Итого сметная прибыль (справочно)
|  | Итого по разделу 2 Новый Раздел |  |  |  | 12: 2840588.75 | [22 empty] | Итого по разделу 2 Новый Раздел
|  | Справочно | [35 empty] | Справочно
|  | затраты труда рабочих |  |  |  | 7: 919.08 | [24 empty] | затраты труда рабочих
|  | затраты труда машинистов |  |  |  | 7: 15.55 | [24 empty] | затраты труда машинистов
|  | Итоги по смете: | [38 empty] | Итоги по смете:
|  | Всего прямые затраты (справочно) |  |  |  | 12: 818554.62 | [27 empty] | Всего прямые затраты (справочно)
|  | в том числе: | [39 empty] | в том числе:
|  | Оплата труда рабочих |  |  |  | 12: 772658.35 | [27 empty] | Оплата труда рабочих
|  | Эксплуатация машин |  |  |  | 12: 24210.14 | [27 empty] | Эксплуатация машин
|  | Оплата труда машинистов (Отм) |  |  |  | 12: 5194.74 | [27 empty] | Оплата труда машинистов (Отм)
|  | Материалы |  |  |  | 12: 16491.39 | [27 empty] | Материалы
|  | Монтажные работы |  |  |  | 12: 1888779.7 | [27 empty] | Монтажные работы
|  | в том числе: | [39 empty] | в том числе:
|  | оплата труда |  |  |  | 12: 772658.35 | [27 empty] | оплата труда
|  | эксплуатация машин и механизмов |  |  |  | 12: 24210.14 | [27 empty] | эксплуатация машин и механизмов
|  | оплата труда машинистов (Отм) |  |  |  | 12: 5194.74 | [27 empty] | оплата труда машинистов (Отм)
|  | материалы |  |  |  | 12: 16491.39 | [27 empty] | материалы
|  | накладные расходы |  |  |  | 12: 705211.48 | [27 empty] | накладные расходы
|  | сметная прибыль |  |  |  | 12: 365013.6 | [27 empty] | сметная прибыль
|  | Оборудование |  |  |  | 12: 1990028 | [27 empty] | Оборудование
|  | Всего ФОТ (справочно) |  |  |  | 12: 777853.09 | [27 empty] | Всего ФОТ (справочно)
|  | Всего накладные расходы (справочно) |  |  |  | 12: 705211.48 | [27 empty] | Всего накладные расходы (справочно)
|  | Всего сметная прибыль (справочно) |  |  |  | 12: 365013.6 | [27 empty] | Всего сметная прибыль (справочно)
|  | ВСЕГО по смете |  |  |  | 12: 3878807.7 | [28 empty] | ВСЕГО по смете
|  | Справочно | [41 empty] | Справочно
|  | затраты труда рабочих |  |  |  | 7: 1877.48 | [30 empty] | затраты труда рабочих
|  | затраты труда машинистов |  |  |  | 7: 15.55 | [30 empty] | затраты труда машинистов
Составил:
[должность, подпись (инициалы, фамилия)]
Проверил:
[должность, подпись (инициалы, фамилия)]
1. Зарегистрирован Министерством юстиции Российской Федерации 10 сентября 2019 г., регистрационный № 55869), с изменениями, внесенными приказом Министерства строительства и жилищно-коммунального хозяйства Российской Федерации от 20 февраля 2021 г. № 79/пр (зарегистрирован Министерством юстиции Российской Федерации 9 августа 2021 г., регистрационный № 64577)
² Под прочими затратами понимаются затраты, учитываемые в соответствии с пунктом 184 Методики.
³ Под прочими работами понимаются затраты, учитываемые в соответствии с пунктами 122-128 Методики.

## ПНР IP тел ПС РДС
Приложение № 3
Утверждено приказом Минстроя РФ № 421 от 4 августа 2020 г. в редакции приказа № 557 от 7 июля 2022 г.
Наименование программного продукта |  |  |  |  | ГРАНД-Смета, версия 2024.2
Наименование редакции сметных нормативов |  |  |  |  | Приказ Минстроя России от 30.12.2021 № 1046/пр; Приказ Минстроя России от 04.08.2020 № 421/пр; Приказ Минстроя России от 21.12.2020 № 812/пр; Приказ Минстроя России от 11.12.2020 № 774/пр; Приказ Минстроя России от 02.08.2023 № 551/пр; Приказ Минстроя России от 14.11.2023 № 817/пр; Приказ Минстроя России от 16.02.2024 № 102/пр; Приказ Минстроя России от 13.05.2024 №323/пр; Приказ Минстроя России от 09.08.2024 №524/пр | [12 empty] | Приказ Минстроя России от 30.12.2021 № 1046/пр; Приказ Минстроя России от 04.08.2020 № 421/пр; Приказ Минстроя России от 21.12.2020 № 812/пр; Приказ Минстроя России от 11.12.2020 № 774/пр; Приказ Минстроя России от 02.08.2023 № 551/пр; Приказ Минстроя России от 14.11.2023 № 817/пр; Приказ Минстроя России от 16.02.2024 № 102/пр; Приказ Минстроя России от 13.05.2024 №323/пр; Приказ Минстроя России от 09.08.2024 №524/пр
Реквизиты приказа Минстроя России об утверждении дополнений и изменений к сметным нормативам |  |  |  |  | Приказ Минстроя России от 18 мая 2022 г. № 378/пр, Приказ Минстроя России от 26 августа 2022 г. № 703/пр, Приказ Минстроя России от 26 октября 2022 г. № 905/пр, Приказ Минстроя России от 27 декабря 2022 г. № 1133/пр, Приказ Минстроя России от 10 февраля 2023 г. № 84/пр, Приказ Минстроя России от 11.05.2023 №335/пр; Приказ Минстроя России от 07.07.2022 № 557/пр; Приказ Минстроя России от 02.09.2021 № 636/пр, Приказ Минстроя России от 26.07.2022 № 611/пр; Приказ Минстроя России от 22.04.2022 № 317/пр; Приказ Минстроя России от 02.08.2023 № 551/пр; Приказ Минстроя России от 14.11.2023 № 817/пр; Приказ Минстроя России от 16.02.2024 № 102/пр; Приказ Минстроя России от 13.05.2024 №323/пр; Приказ Минстроя России от 09.08.2024 №524/пр | [13 empty] | Приказ Минстроя России от 18 мая 2022 г. № 378/пр, Приказ Минстроя России от 26 августа 2022 г. № 703/пр, Приказ Минстроя России от 26 октября 2022 г. № 905/пр, Приказ Минстроя России от 27 декабря 2022 г. № 1133/пр, Приказ Минстроя России от 10 февраля 2023 г. № 84/пр, Приказ Минстроя России от 11.05.2023 №335/пр; Приказ Минстроя России от 07.07.2022 № 557/пр; Приказ Минстроя России от 02.09.2021 № 636/пр, Приказ Минстроя России от 26.07.2022 № 611/пр; Приказ Минстроя России от 22.04.2022 № 317/пр; Приказ Минстроя России от 02.08.2023 № 551/пр; Приказ Минстроя России от 14.11.2023 № 817/пр; Приказ Минстроя России от 16.02.2024 № 102/пр; Приказ Минстроя России от 13.05.2024 №323/пр; Приказ Минстроя России от 09.08.2024 №524/пр
Реквизиты письма Минстроя России об индексах изменения сметной стоимости строительства, включаемые в федеральный реестр сметных нормативов и размещаемые в федеральной государственной информационной системе ценообразования в строительстве, подготовленного в соответствии пунктом 85 Методики расчета индексов изменения сметной стоимости строительства, утвержденной приказом Министерства строительства и жилищно-коммунального хозяйства Российской Федерации от 5 июня 2019 г. № 326/пр¹ |  |  |  |  | Письмо Минстроя России от 23.08.2024 № 48886-ИФ/09 | [9 empty] | Реквизиты письма Минстроя России об индексах изменения сметной стоимости строительства, включаемые в федеральный реестр сметных нормативов и размещаемые в федеральной государственной информационной системе ценообразования в строительстве, подготовленного в соответствии пунктом 85 Методики расчета индексов изменения сметной стоимости строительства, утвержденной приказом Министерства строительства и жилищно-коммунального хозяйства Российской Федерации от 5 июня 2019 г. № 326/пр¹ | Письмо Минстроя России от 23.08.2024 № 48886-ИФ/09 |  |  |  | Письмо Минстроя России от 23.08.2024 № 48886-ИФ/09
Реквизиты нормативного правового акта об утверждении оплаты труда, утверждаемый в соответствии с пунктом 22(1) Правилами мониторинга цен, утвержденными постановлением Правительства Российской Федерации от 23 декабря 2016 г. № 1452 |  |  |  |  | Постановление Кабинета Министров Республики Татарстан от 03.04.2024 № 224 | [9 empty] | Реквизиты нормативного правового акта об утверждении оплаты труда, утверждаемый в соответствии с пунктом 22(1) Правилами мониторинга цен, утвержденными постановлением Правительства Российской Федерации от 23 декабря 2016 г. № 1452 | Постановление Кабинета Министров Республики Татарстан от 03.04.2024 № 224 |  |  |  |  | Постановление Кабинета Министров Республики Татарстан от 03.04.2024 № 224
Обоснование принятых текущих цен на строительные ресурсы
Наименование субъекта Российской Федерации |  |  |  |  | 16. Республика Татарстан | [10 empty] | 16. Республика Татарстан | [5 empty] | 16. Республика Татарстан
Наименование зоны субъекта Российской Федерации |  |  |  |  | Республика Татарстан | [10 empty] | Республика Татарстан | [6 empty] | Республика Татарстан
(наименование стройки)
(наименование объекта капитального строительства)
ЛОКАЛЬНЫЙ СМЕТНЫЙ РАСЧЕТ (СМЕТА) № | [16 empty] | НАЗАД
ПНР IP телефонии на объектах и РДС | [23 empty] | ПНР IP телефонии на объектах и РДС
(наименование работ и затрат)
Составлен | ресурсно-индексным | методом
Основание
(проектная и (или) иная техническая документация)
Составлен(а) в текущем уровне цен |  | III квартал 2024 года | [22 empty] | III квартал 2024 года
Сметная стоимость |  |  | 1298.79 | тыс.руб.
в том числе:
| строительных работ |  | 0 | тыс.руб. |  |  |  |  | Средства на оплату труда рабочих |  |  |  | 545.71 | тыс.руб.
| монтажных работ |  | 1298.79 | тыс.руб. |  |  |  |  | Средства на оплату труда машинистов |  |  |  | 0 | тыс.руб.
| оборудования |  | 0 | тыс.руб. |  |  |  |  | Нормативные затраты труда рабочих |  |  |  | 1184.4 | чел.-ч.
| прочих затрат |  | 0 | тыс.руб. |  |  |  |  | Нормативные затраты труда машинистов |  |  |  |  | чел.-ч.
№ п/п | Обоснование | Наименование работ и затрат |  |  |  | Единица измерения | Количество |  |  | Сметная стоимость, руб.
[7 empty] | на единицу измерения | коэффициенты | всего с учетом коэффициентов | на единицу измерения в базисном уровне цен | индекс | на единицу измерения в текущем уровне цен | коэффициенты | всего в текущем уровне цен
1 | 2 | 3 |  |  |  | 4 | 5 | 6 | 7 | 8 | 9 | 10 | 11 | 12
Раздел 1. Настройка | [25 empty] | Раздел 1. Настройка
1 | ГЭСНм10-03-032-02 | Настройка системы диспетчерской связи электронной учрежденческо-производственной станции с цифровой коммутационной системой с наращиванием емкости: проверка и настройка цепей и линий диспетчерской связи |  |  |  | 4: цепь (линия); 5: 11; 6: 1; 7: 11 | [12 empty] | Настройка системы диспетчерской связи электронной учрежденческо-производственной станции с цифровой коммутационной системой с наращиванием емкости: проверка и настройка цепей и линий диспетчерской связи
| 1 | ОТ(ЗТ) |  |  |  | 4: чел.-ч; 7: 37.4; 12: 17949.76 | [13 empty] | ОТ(ЗТ)
| 3-200-01 | Инженер I категории |  |  |  | 4: чел.-ч; 5: 3.4; 7: 37.4; 10: 479.94; 12: 17949.76 | [14 empty] | Инженер I категории
|  | Итого прямые затраты |  |  |  | 12: 17949.76 | [15 empty] | Итого прямые затраты
1.1 | 421/пр_2020_п.75_пп.а | Вспомогательные ненормируемые материальные ресурсы |  |  |  | 4: %; 5: 2; 7: 2; 12: 359 | [16 empty] | Вспомогательные ненормируемые материальные ресурсы
|  | ФОТ |  |  |  | 12: 17949.76 | [17 empty] | ФОТ
| Пр/812-051.1-1 | НР Прокладка и монтаж сетей связи |  |  |  | 4: %; 5: 90; 7: 90; 12: 16154.78 | [17 empty] | НР Прокладка и монтаж сетей связи
| Пр/774-051.1 | СП Прокладка и монтаж сетей связи |  |  |  | 4: %; 5: 46; 7: 46; 12: 8256.89 | [17 empty] | СП Прокладка и монтаж сетей связи
|  | Всего по позиции |  |  |  | 10: 3883.68; 12: 42720.43 | [18 empty] | Всего по позиции
2 | ГЭСНм10-03-032-03 | Настройка системы диспетчерской связи электронной учрежденческо-производственной станции с цифровой коммутационной системой с наращиванием емкости: настройка и конфигурирование групповых каналов |  |  |  | 4: канал; 5: 15; 6: 1; 7: 15 | [12 empty] | Настройка системы диспетчерской связи электронной учрежденческо-производственной станции с цифровой коммутационной системой с наращиванием емкости: настройка и конфигурирование групповых каналов
| 1 | ОТ(ЗТ) |  |  |  | 4: чел.-ч; 7: 75; 12: 35995.5 | [13 empty] | ОТ(ЗТ)
| 3-200-01 | Инженер I категории |  |  |  | 4: чел.-ч; 5: 5; 7: 75; 10: 479.94; 12: 35995.5 | [14 empty] | Инженер I категории
|  | Итого прямые затраты |  |  |  | 12: 35995.5 | [15 empty] | Итого прямые затраты
2.1 | 421/пр_2020_п.75_пп.а | Вспомогательные ненормируемые материальные ресурсы |  |  |  | 4: %; 5: 2; 7: 2; 12: 719.91 | [16 empty] | Вспомогательные ненормируемые материальные ресурсы
|  | ФОТ |  |  |  | 12: 35995.5 | [17 empty] | ФОТ
| Пр/812-051.1-1 | НР Прокладка и монтаж сетей связи |  |  |  | 4: %; 5: 90; 7: 90; 12: 32395.95 | [17 empty] | НР Прокладка и монтаж сетей связи
| Пр/774-051.1 | СП Прокладка и монтаж сетей связи |  |  |  | 4: %; 5: 46; 7: 46; 12: 16557.93 | [17 empty] | СП Прокладка и монтаж сетей связи
|  | Всего по позиции |  |  |  | 10: 5711.29; 12: 85669.29 | [18 empty] | Всего по позиции
3 | ГЭСНм10-06-068-15 | Настройка простых сетевых трактов: конфигурация и настройка сетевых компонентов (мост, маршрутизатор, модем и т.п.) |  |  |  | 4: шт; 5: 11; 6: 1; 7: 11 | [12 empty] | Настройка простых сетевых трактов: конфигурация и настройка сетевых компонентов (мост, маршрутизатор, модем и т.п.)
| 1 | ОТ(ЗТ) |  |  |  | 4: чел.-ч; 7: 352; 12: 161474.72 | [13 empty] | ОТ(ЗТ)
| 3-200-01 | Инженер I категории |  |  |  | 4: чел.-ч; 5: 16; 7: 176; 10: 479.94; 12: 84469.44 | [14 empty] | Инженер I категории
| 3-200-02 | Инженер II категории |  |  |  | 4: чел.-ч; 5: 16; 7: 176; 10: 437.53; 12: 77005.28 | [14 empty] | Инженер II категории
|  | Итого прямые затраты |  |  |  | 12: 161474.72 | [15 empty] | Итого прямые затраты
3.1 | 421/пр_2020_п.75_пп.а | Вспомогательные ненормируемые материальные ресурсы |  |  |  | 4: %; 5: 2; 7: 2; 12: 3229.49 | [16 empty] | Вспомогательные ненормируемые материальные ресурсы
|  | ФОТ |  |  |  | 12: 161474.72 | [17 empty] | ФОТ
| Пр/812-051.1-1 | НР Прокладка и монтаж сетей связи |  |  |  | 4: %; 5: 90; 7: 90; 12: 145327.25 | [17 empty] | НР Прокладка и монтаж сетей связи
| Пр/774-051.1 | СП Прокладка и монтаж сетей связи |  |  |  | 4: %; 5: 46; 7: 46; 12: 74278.37 | [17 empty] | СП Прокладка и монтаж сетей связи
|  | Всего по позиции |  |  |  | 10: 34937.26; 12: 384309.83 | [18 empty] | Всего по позиции
4 | ГЭСНм10-06-068-10 | Настройка простых сетевых трактов: 2 Мбит/сек. или 34 Мбит/сек., основной |  |  |  | 4: тракт; 5: 15; 6: 1; 7: 15 | [12 empty] | Настройка простых сетевых трактов: 2 Мбит/сек. или 34 Мбит/сек., основной
| 1 | ОТ(ЗТ) |  |  |  | 4: чел.-ч; 7: 720; 12: 330289.2 | [13 empty] | ОТ(ЗТ)
| 3-200-01 | Инженер I категории |  |  |  | 4: чел.-ч; 5: 24; 7: 360; 10: 479.94; 12: 172778.4 | [14 empty] | Инженер I категории
| 3-200-02 | Инженер II категории |  |  |  | 4: чел.-ч; 5: 24; 7: 360; 10: 437.53; 12: 157510.8 | [14 empty] | Инженер II категории
|  | Итого прямые затраты |  |  |  | 12: 330289.2 | [15 empty] | Итого прямые затраты
4.1 | 421/пр_2020_п.75_пп.а | Вспомогательные ненормируемые материальные ресурсы |  |  |  | 4: %; 5: 2; 7: 2; 12: 6605.78 | [16 empty] | Вспомогательные ненормируемые материальные ресурсы
|  | ФОТ |  |  |  | 12: 330289.2 | [17 empty] | ФОТ
| Пр/812-051.1-1 | НР Прокладка и монтаж сетей связи |  |  |  | 4: %; 5: 90; 7: 90; 12: 297260.28 | [17 empty] | НР Прокладка и монтаж сетей связи
| Пр/774-051.1 | СП Прокладка и монтаж сетей связи |  |  |  | 4: %; 5: 46; 7: 46; 12: 151933.03 | [17 empty] | СП Прокладка и монтаж сетей связи
|  | Всего по позиции |  |  |  | 10: 52405.89; 12: 786088.29 | [18 empty] | Всего по позиции
|  | Итоги по смете: | [31 empty] | Итоги по смете:
|  | Всего прямые затраты (справочно) |  |  |  | 12: 556623.36 | [20 empty] | Всего прямые затраты (справочно)
|  | в том числе: | [32 empty] | в том числе:
|  | Оплата труда рабочих |  |  |  | 12: 545709.18 | [20 empty] | Оплата труда рабочих
|  | Материалы |  |  |  | 12: 10914.18 | [20 empty] | Материалы
|  | Монтажные работы |  |  |  | 12: 1298787.84 | [20 empty] | Монтажные работы
|  | в том числе: | [32 empty] | в том числе:
|  | оплата труда |  |  |  | 12: 545709.18 | [20 empty] | оплата труда
|  | материалы |  |  |  | 12: 10914.18 | [20 empty] | материалы
|  | накладные расходы |  |  |  | 12: 491138.26 | [20 empty] | накладные расходы
|  | сметная прибыль |  |  |  | 12: 251026.22 | [20 empty] | сметная прибыль
|  | Всего ФОТ (справочно) |  |  |  | 12: 545709.18 | [20 empty] | Всего ФОТ (справочно)
|  | Всего накладные расходы (справочно) |  |  |  | 12: 491138.26 | [20 empty] | Всего накладные расходы (справочно)
|  | Всего сметная прибыль (справочно) |  |  |  | 12: 251026.22 | [20 empty] | Всего сметная прибыль (справочно)
|  | ВСЕГО по смете |  |  |  | 12: 1298787.84 | [21 empty] | ВСЕГО по смете
|  | Справочно | [34 empty] | Справочно
|  | затраты труда рабочих |  |  |  | 7: 1184.4 | [23 empty] | затраты труда рабочих
Составил:
[должность, подпись (инициалы, фамилия)]
Проверил:
[должность, подпись (инициалы, фамилия)]
1. Зарегистрирован Министерством юстиции Российской Федерации 10 сентября 2019 г., регистрационный № 55869), с изменениями, внесенными приказом Министерства строительства и жилищно-коммунального хозяйства Российской Федерации от 20 февраля 2021 г. № 79/пр (зарегистрирован Министерством юстиции Российской Федерации 9 августа 2021 г., регистрационный № 64577)
² Под прочими затратами понимаются затраты, учитываемые в соответствии с пунктом 184 Методики.
³ Под прочими работами понимаются затраты, учитываемые в соответствии с пунктами 122-128 Методики.

## ПНР IP тел
Приложение № 3
Утверждено приказом Минстроя РФ № 421 от 4 августа 2020 г. в редакции приказа № 557 от 7 июля 2022 г.
Наименование программного продукта |  |  |  |  | ГРАНД-Смета, версия 2024.2
Наименование редакции сметных нормативов |  |  |  |  | Приказ Минстроя России от 30.12.2021 № 1046/пр; Приказ Минстроя России от 04.08.2020 № 421/пр; Приказ Минстроя России от 21.12.2020 № 812/пр; Приказ Минстроя России от 11.12.2020 № 774/пр; Приказ Минстроя России от 02.08.2023 № 551/пр; Приказ Минстроя России от 14.11.2023 № 817/пр; Приказ Минстроя России от 16.02.2024 № 102/пр; Приказ Минстроя России от 13.05.2024 №323/пр; Приказ Минстроя России от 09.08.2024 №524/пр | [12 empty] | Приказ Минстроя России от 30.12.2021 № 1046/пр; Приказ Минстроя России от 04.08.2020 № 421/пр; Приказ Минстроя России от 21.12.2020 № 812/пр; Приказ Минстроя России от 11.12.2020 № 774/пр; Приказ Минстроя России от 02.08.2023 № 551/пр; Приказ Минстроя России от 14.11.2023 № 817/пр; Приказ Минстроя России от 16.02.2024 № 102/пр; Приказ Минстроя России от 13.05.2024 №323/пр; Приказ Минстроя России от 09.08.2024 №524/пр
Реквизиты приказа Минстроя России об утверждении дополнений и изменений к сметным нормативам |  |  |  |  | Приказ Минстроя России от 18 мая 2022 г. № 378/пр, Приказ Минстроя России от 26 августа 2022 г. № 703/пр, Приказ Минстроя России от 26 октября 2022 г. № 905/пр, Приказ Минстроя России от 27 декабря 2022 г. № 1133/пр, Приказ Минстроя России от 10 февраля 2023 г. № 84/пр, Приказ Минстроя России от 11.05.2023 №335/пр; Приказ Минстроя России от 07.07.2022 № 557/пр; Приказ Минстроя России от 02.09.2021 № 636/пр, Приказ Минстроя России от 26.07.2022 № 611/пр; Приказ Минстроя России от 22.04.2022 № 317/пр; Приказ Минстроя России от 02.08.2023 № 551/пр; Приказ Минстроя России от 14.11.2023 № 817/пр; Приказ Минстроя России от 16.02.2024 № 102/пр; Приказ Минстроя России от 13.05.2024 №323/пр; Приказ Минстроя России от 09.08.2024 №524/пр | [13 empty] | Приказ Минстроя России от 18 мая 2022 г. № 378/пр, Приказ Минстроя России от 26 августа 2022 г. № 703/пр, Приказ Минстроя России от 26 октября 2022 г. № 905/пр, Приказ Минстроя России от 27 декабря 2022 г. № 1133/пр, Приказ Минстроя России от 10 февраля 2023 г. № 84/пр, Приказ Минстроя России от 11.05.2023 №335/пр; Приказ Минстроя России от 07.07.2022 № 557/пр; Приказ Минстроя России от 02.09.2021 № 636/пр, Приказ Минстроя России от 26.07.2022 № 611/пр; Приказ Минстроя России от 22.04.2022 № 317/пр; Приказ Минстроя России от 02.08.2023 № 551/пр; Приказ Минстроя России от 14.11.2023 № 817/пр; Приказ Минстроя России от 16.02.2024 № 102/пр; Приказ Минстроя России от 13.05.2024 №323/пр; Приказ Минстроя России от 09.08.2024 №524/пр
Реквизиты письма Минстроя России об индексах изменения сметной стоимости строительства, включаемые в федеральный реестр сметных нормативов и размещаемые в федеральной государственной информационной системе ценообразования в строительстве, подготовленного в соответствии пунктом 85 Методики расчета индексов изменения сметной стоимости строительства, утвержденной приказом Министерства строительства и жилищно-коммунального хозяйства Российской Федерации от 5 июня 2019 г. № 326/пр¹ |  |  |  |  | Письмо Минстроя России от 23.08.2024 № 48886-ИФ/09 | [9 empty] | Реквизиты письма Минстроя России об индексах изменения сметной стоимости строительства, включаемые в федеральный реестр сметных нормативов и размещаемые в федеральной государственной информационной системе ценообразования в строительстве, подготовленного в соответствии пунктом 85 Методики расчета индексов изменения сметной стоимости строительства, утвержденной приказом Министерства строительства и жилищно-коммунального хозяйства Российской Федерации от 5 июня 2019 г. № 326/пр¹ | Письмо Минстроя России от 23.08.2024 № 48886-ИФ/09 |  |  |  | Письмо Минстроя России от 23.08.2024 № 48886-ИФ/09
Реквизиты нормативного правового акта об утверждении оплаты труда, утверждаемый в соответствии с пунктом 22(1) Правилами мониторинга цен, утвержденными постановлением Правительства Российской Федерации от 23 декабря 2016 г. № 1452 |  |  |  |  | Постановление Кабинета Министров Республики Татарстан от 03.04.2024 № 224 | [9 empty] | Реквизиты нормативного правового акта об утверждении оплаты труда, утверждаемый в соответствии с пунктом 22(1) Правилами мониторинга цен, утвержденными постановлением Правительства Российской Федерации от 23 декабря 2016 г. № 1452 | Постановление Кабинета Министров Республики Татарстан от 03.04.2024 № 224 |  |  |  |  | Постановление Кабинета Министров Республики Татарстан от 03.04.2024 № 224
Обоснование принятых текущих цен на строительные ресурсы
Наименование субъекта Российской Федерации |  |  |  |  | 16. Республика Татарстан | [10 empty] | 16. Республика Татарстан | [5 empty] | 16. Республика Татарстан
Наименование зоны субъекта Российской Федерации |  |  |  |  | Республика Татарстан | [10 empty] | Республика Татарстан | [6 empty] | Республика Татарстан
(наименование стройки)
(наименование объекта капитального строительства)
ЛОКАЛЬНЫЙ СМЕТНЫЙ РАСЧЕТ (СМЕТА) № | [16 empty] | НАЗАД
ПНР IP телефонии | [23 empty] | ПНР IP телефонии
(наименование работ и затрат)
Составлен | ресурсно-индексным | методом
Основание
(проектная и (или) иная техническая документация)
Составлен(а) в текущем уровне цен |  | III квартал 2024 года | [22 empty] | III квартал 2024 года
Сметная стоимость |  |  | 2109.56 | тыс.руб.
в том числе:
| строительных работ |  | 0 | тыс.руб. |  |  |  |  | Средства на оплату труда рабочих |  |  |  | 886.37 | тыс.руб.
| монтажных работ |  | 2109.56 | тыс.руб. |  |  |  |  | Средства на оплату труда машинистов |  |  |  | 0 | тыс.руб.
| оборудования |  | 0 | тыс.руб. |  |  |  |  | Нормативные затраты труда рабочих |  |  |  | 1924.6 | чел.-ч.
| прочих затрат |  | 0 | тыс.руб. |  |  |  |  | Нормативные затраты труда машинистов |  |  |  |  | чел.-ч.
№ п/п | Обоснование | Наименование работ и затрат |  |  |  | Единица измерения | Количество |  |  | Сметная стоимость, руб.
[7 empty] | на единицу измерения | коэффициенты | всего с учетом коэффициентов | на единицу измерения в базисном уровне цен | индекс | на единицу измерения в текущем уровне цен | коэффициенты | всего в текущем уровне цен
1 | 2 | 3 |  |  |  | 4 | 5 | 6 | 7 | 8 | 9 | 10 | 11 | 12
Раздел 1. Настройка | [25 empty] | Раздел 1. Настройка
1 | ГЭСНм10-03-032-02 | Настройка системы диспетчерской связи электронной учрежденческо-производственной станции с цифровой коммутационной системой с наращиванием емкости: проверка и настройка цепей и линий диспетчерской связи |  |  |  | 4: цепь (линия); 5: 19; 6: 1; 7: 19 | [12 empty] | Настройка системы диспетчерской связи электронной учрежденческо-производственной станции с цифровой коммутационной системой с наращиванием емкости: проверка и настройка цепей и линий диспетчерской связи
| 1 | ОТ(ЗТ) |  |  |  | 4: чел.-ч; 7: 64.6; 12: 31004.12 | [13 empty] | ОТ(ЗТ)
| 3-200-01 | Инженер I категории |  |  |  | 4: чел.-ч; 5: 3.4; 7: 64.6; 10: 479.94; 12: 31004.12 | [14 empty] | Инженер I категории
|  | Итого прямые затраты |  |  |  | 12: 31004.12 | [15 empty] | Итого прямые затраты
1.1 | 421/пр_2020_п.75_пп.а | Вспомогательные ненормируемые материальные ресурсы |  |  |  | 4: %; 5: 2; 7: 2; 12: 620.08 | [16 empty] | Вспомогательные ненормируемые материальные ресурсы
|  | ФОТ |  |  |  | 12: 31004.12 | [17 empty] | ФОТ
| Пр/812-051.1-1 | НР Прокладка и монтаж сетей связи |  |  |  | 4: %; 5: 90; 7: 90; 12: 27903.71 | [17 empty] | НР Прокладка и монтаж сетей связи
| Пр/774-051.1 | СП Прокладка и монтаж сетей связи |  |  |  | 4: %; 5: 46; 7: 46; 12: 14261.9 | [17 empty] | СП Прокладка и монтаж сетей связи
|  | Всего по позиции |  |  |  | 10: 3883.67; 12: 73789.81 | [18 empty] | Всего по позиции
2 | ГЭСНм10-03-032-03 | Настройка системы диспетчерской связи электронной учрежденческо-производственной станции с цифровой коммутационной системой с наращиванием емкости: настройка и конфигурирование групповых каналов |  |  |  | 4: канал; 5: 20; 6: 1; 7: 20 | [12 empty] | Настройка системы диспетчерской связи электронной учрежденческо-производственной станции с цифровой коммутационной системой с наращиванием емкости: настройка и конфигурирование групповых каналов
| 1 | ОТ(ЗТ) |  |  |  | 4: чел.-ч; 7: 100; 12: 47994 | [13 empty] | ОТ(ЗТ)
| 3-200-01 | Инженер I категории |  |  |  | 4: чел.-ч; 5: 5; 7: 100; 10: 479.94; 12: 47994 | [14 empty] | Инженер I категории
|  | Итого прямые затраты |  |  |  | 12: 47994 | [15 empty] | Итого прямые затраты
2.1 | 421/пр_2020_п.75_пп.а | Вспомогательные ненормируемые материальные ресурсы |  |  |  | 4: %; 5: 2; 7: 2; 12: 959.88 | [16 empty] | Вспомогательные ненормируемые материальные ресурсы
|  | ФОТ |  |  |  | 12: 47994 | [17 empty] | ФОТ
| Пр/812-051.1-1 | НР Прокладка и монтаж сетей связи |  |  |  | 4: %; 5: 90; 7: 90; 12: 43194.6 | [17 empty] | НР Прокладка и монтаж сетей связи
| Пр/774-051.1 | СП Прокладка и монтаж сетей связи |  |  |  | 4: %; 5: 46; 7: 46; 12: 22077.24 | [17 empty] | СП Прокладка и монтаж сетей связи
|  | Всего по позиции |  |  |  | 10: 5711.29; 12: 114225.72 | [18 empty] | Всего по позиции
3 | ГЭСНм10-06-068-15 | Настройка простых сетевых трактов: конфигурация и настройка сетевых компонентов (мост, маршрутизатор, модем и т.п.) |  |  |  | 4: шт; 5: 22; 6: 1; 7: 22 | [12 empty] | Настройка простых сетевых трактов: конфигурация и настройка сетевых компонентов (мост, маршрутизатор, модем и т.п.)
| 1 | ОТ(ЗТ) |  |  |  | 4: чел.-ч; 7: 704; 12: 322949.44 | [13 empty] | ОТ(ЗТ)
| 3-200-01 | Инженер I категории |  |  |  | 4: чел.-ч; 5: 16; 7: 352; 10: 479.94; 12: 168938.88 | [14 empty] | Инженер I категории
| 3-200-02 | Инженер II категории |  |  |  | 4: чел.-ч; 5: 16; 7: 352; 10: 437.53; 12: 154010.56 | [14 empty] | Инженер II категории
|  | Итого прямые затраты |  |  |  | 12: 322949.44 | [15 empty] | Итого прямые затраты
3.1 | 421/пр_2020_п.75_пп.а | Вспомогательные ненормируемые материальные ресурсы |  |  |  | 4: %; 5: 2; 7: 2; 12: 6458.99 | [16 empty] | Вспомогательные ненормируемые материальные ресурсы
|  | ФОТ |  |  |  | 12: 322949.44 | [17 empty] | ФОТ
| Пр/812-051.1-1 | НР Прокладка и монтаж сетей связи |  |  |  | 4: %; 5: 90; 7: 90; 12: 290654.5 | [17 empty] | НР Прокладка и монтаж сетей связи
| Пр/774-051.1 | СП Прокладка и монтаж сетей связи |  |  |  | 4: %; 5: 46; 7: 46; 12: 148556.74 | [17 empty] | СП Прокладка и монтаж сетей связи
|  | Всего по позиции |  |  |  | 10: 34937.26; 12: 768619.67 | [18 empty] | Всего по позиции
4 | ГЭСНм10-06-068-10 | Настройка простых сетевых трактов: 2 Мбит/сек. или 34 Мбит/сек., основной |  |  |  | 4: тракт; 5: 22; 6: 1; 7: 22 | [12 empty] | Настройка простых сетевых трактов: 2 Мбит/сек. или 34 Мбит/сек., основной
| 1 | ОТ(ЗТ) |  |  |  | 4: чел.-ч; 7: 1056; 12: 484424.16 | [13 empty] | ОТ(ЗТ)
| 3-200-01 | Инженер I категории |  |  |  | 4: чел.-ч; 5: 24; 7: 528; 10: 479.94; 12: 253408.32 | [14 empty] | Инженер I категории
| 3-200-02 | Инженер II категории |  |  |  | 4: чел.-ч; 5: 24; 7: 528; 10: 437.53; 12: 231015.84 | [14 empty] | Инженер II категории
|  | Итого прямые затраты |  |  |  | 12: 484424.16 | [15 empty] | Итого прямые затраты
4.1 | 421/пр_2020_п.75_пп.а | Вспомогательные ненормируемые материальные ресурсы |  |  |  | 4: %; 5: 2; 7: 2; 12: 9688.48 | [16 empty] | Вспомогательные ненормируемые материальные ресурсы
|  | ФОТ |  |  |  | 12: 484424.16 | [17 empty] | ФОТ
| Пр/812-051.1-1 | НР Прокладка и монтаж сетей связи |  |  |  | 4: %; 5: 90; 7: 90; 12: 435981.74 | [17 empty] | НР Прокладка и монтаж сетей связи
| Пр/774-051.1 | СП Прокладка и монтаж сетей связи |  |  |  | 4: %; 5: 46; 7: 46; 12: 222835.11 | [17 empty] | СП Прокладка и монтаж сетей связи
|  | Всего по позиции |  |  |  | 10: 52405.89; 12: 1152929.49 | [18 empty] | Всего по позиции
|  | Итоги по смете: | [31 empty] | Итоги по смете:
|  | Всего прямые затраты (справочно) |  |  |  | 12: 904099.15 | [20 empty] | Всего прямые затраты (справочно)
|  | в том числе: | [32 empty] | в том числе:
|  | Оплата труда рабочих |  |  |  | 12: 886371.72 | [20 empty] | Оплата труда рабочих
|  | Материалы |  |  |  | 12: 17727.43 | [20 empty] | Материалы
|  | Монтажные работы |  |  |  | 12: 2109564.69 | [20 empty] | Монтажные работы
|  | в том числе: | [32 empty] | в том числе:
|  | оплата труда |  |  |  | 12: 886371.72 | [20 empty] | оплата труда
|  | материалы |  |  |  | 12: 17727.43 | [20 empty] | материалы
|  | накладные расходы |  |  |  | 12: 797734.55 | [20 empty] | накладные расходы
|  | сметная прибыль |  |  |  | 12: 407730.99 | [20 empty] | сметная прибыль
|  | Всего ФОТ (справочно) |  |  |  | 12: 886371.72 | [20 empty] | Всего ФОТ (справочно)
|  | Всего накладные расходы (справочно) |  |  |  | 12: 797734.55 | [20 empty] | Всего накладные расходы (справочно)
|  | Всего сметная прибыль (справочно) |  |  |  | 12: 407730.99 | [20 empty] | Всего сметная прибыль (справочно)
|  | ВСЕГО по смете |  |  |  | 12: 2109564.69 | [21 empty] | ВСЕГО по смете
|  | Справочно | [34 empty] | Справочно
|  | затраты труда рабочих |  |  |  | 7: 1924.6 | [23 empty] | затраты труда рабочих
Составил:
[должность, подпись (инициалы, фамилия)]
Проверил:
[должность, подпись (инициалы, фамилия)]
1. Зарегистрирован Министерством юстиции Российской Федерации 10 сентября 2019 г., регистрационный № 55869), с изменениями, внесенными приказом Министерства строительства и жилищно-коммунального хозяйства Российской Федерации от 20 февраля 2021 г. № 79/пр (зарегистрирован Министерством юстиции Российской Федерации 9 августа 2021 г., регистрационный № 64577)
² Под прочими затратами понимаются затраты, учитываемые в соответствии с пунктом 184 Методики.
³ Под прочими работами понимаются затраты, учитываемые в соответствии с пунктами 122-128 Методики.

## СМР коммут. оборудование
Приложение № 3
Утверждено приказом Минстроя РФ № 421 от 4 августа 2020 г. в редакции приказа № 557 от 7 июля 2022 г.
Наименование программного продукта |  |  |  |  | ГРАНД-Смета, версия 2024.2
Наименование редакции сметных нормативов |  |  |  |  | Приказ Минстроя России от 30.12.2021 № 1046/пр; Приказ Минстроя России от 04.08.2020 № 421/пр; Приказ Минстроя России от 21.12.2020 № 812/пр; Приказ Минстроя России от 11.12.2020 № 774/пр; Приказ Минстроя России от 02.08.2023 № 551/пр; Приказ Минстроя России от 14.11.2023 № 817/пр; Приказ Минстроя России от 16.02.2024 № 102/пр; Приказ Минстроя России от 13.05.2024 №323/пр; Приказ Минстроя России от 09.08.2024 №524/пр | [12 empty] | Приказ Минстроя России от 30.12.2021 № 1046/пр; Приказ Минстроя России от 04.08.2020 № 421/пр; Приказ Минстроя России от 21.12.2020 № 812/пр; Приказ Минстроя России от 11.12.2020 № 774/пр; Приказ Минстроя России от 02.08.2023 № 551/пр; Приказ Минстроя России от 14.11.2023 № 817/пр; Приказ Минстроя России от 16.02.2024 № 102/пр; Приказ Минстроя России от 13.05.2024 №323/пр; Приказ Минстроя России от 09.08.2024 №524/пр
Реквизиты приказа Минстроя России об утверждении дополнений и изменений к сметным нормативам |  |  |  |  | Приказ Минстроя России от 18 мая 2022 г. № 378/пр, Приказ Минстроя России от 26 августа 2022 г. № 703/пр, Приказ Минстроя России от 26 октября 2022 г. № 905/пр, Приказ Минстроя России от 27 декабря 2022 г. № 1133/пр, Приказ Минстроя России от 10 февраля 2023 г. № 84/пр, Приказ Минстроя России от 11.05.2023 №335/пр; Приказ Минстроя России от 07.07.2022 № 557/пр; Приказ Минстроя России от 02.09.2021 № 636/пр, Приказ Минстроя России от 26.07.2022 № 611/пр; Приказ Минстроя России от 22.04.2022 № 317/пр; Приказ Минстроя России от 02.08.2023 № 551/пр; Приказ Минстроя России от 14.11.2023 № 817/пр; Приказ Минстроя России от 16.02.2024 № 102/пр; Приказ Минстроя России от 13.05.2024 №323/пр; Приказ Минстроя России от 09.08.2024 №524/пр | [13 empty] | Приказ Минстроя России от 18 мая 2022 г. № 378/пр, Приказ Минстроя России от 26 августа 2022 г. № 703/пр, Приказ Минстроя России от 26 октября 2022 г. № 905/пр, Приказ Минстроя России от 27 декабря 2022 г. № 1133/пр, Приказ Минстроя России от 10 февраля 2023 г. № 84/пр, Приказ Минстроя России от 11.05.2023 №335/пр; Приказ Минстроя России от 07.07.2022 № 557/пр; Приказ Минстроя России от 02.09.2021 № 636/пр, Приказ Минстроя России от 26.07.2022 № 611/пр; Приказ Минстроя России от 22.04.2022 № 317/пр; Приказ Минстроя России от 02.08.2023 № 551/пр; Приказ Минстроя России от 14.11.2023 № 817/пр; Приказ Минстроя России от 16.02.2024 № 102/пр; Приказ Минстроя России от 13.05.2024 №323/пр; Приказ Минстроя России от 09.08.2024 №524/пр
Реквизиты письма Минстроя России об индексах изменения сметной стоимости строительства, включаемые в федеральный реестр сметных нормативов и размещаемые в федеральной государственной информационной системе ценообразования в строительстве, подготовленного в соответствии пунктом 85 Методики расчета индексов изменения сметной стоимости строительства, утвержденной приказом Министерства строительства и жилищно-коммунального хозяйства Российской Федерации от 5 июня 2019 г. № 326/пр¹ |  |  |  |  | Письмо Минстроя России от 23.08.2024 № 48886-ИФ/09 | [9 empty] | Реквизиты письма Минстроя России об индексах изменения сметной стоимости строительства, включаемые в федеральный реестр сметных нормативов и размещаемые в федеральной государственной информационной системе ценообразования в строительстве, подготовленного в соответствии пунктом 85 Методики расчета индексов изменения сметной стоимости строительства, утвержденной приказом Министерства строительства и жилищно-коммунального хозяйства Российской Федерации от 5 июня 2019 г. № 326/пр¹ | Письмо Минстроя России от 23.08.2024 № 48886-ИФ/09 |  |  |  | Письмо Минстроя России от 23.08.2024 № 48886-ИФ/09
Реквизиты нормативного правового акта об утверждении оплаты труда, утверждаемый в соответствии с пунктом 22(1) Правилами мониторинга цен, утвержденными постановлением Правительства Российской Федерации от 23 декабря 2016 г. № 1452 |  |  |  |  | Постановление Кабинета Министров Республики Татарстан от 03.04.2024 № 224 | [9 empty] | Реквизиты нормативного правового акта об утверждении оплаты труда, утверждаемый в соответствии с пунктом 22(1) Правилами мониторинга цен, утвержденными постановлением Правительства Российской Федерации от 23 декабря 2016 г. № 1452 | Постановление Кабинета Министров Республики Татарстан от 03.04.2024 № 224 |  |  |  |  | Постановление Кабинета Министров Республики Татарстан от 03.04.2024 № 224
Обоснование принятых текущих цен на строительные ресурсы
Наименование субъекта Российской Федерации |  |  |  |  | 16. Республика Татарстан | [10 empty] | 16. Республика Татарстан | [5 empty] | 16. Республика Татарстан
Наименование зоны субъекта Российской Федерации |  |  |  |  | Республика Татарстан | [10 empty] | Республика Татарстан | [6 empty] | Республика Татарстан
ОАО "Сетевая компания" Казансике электрические сети.
(наименование стройки)
Реконструкция ПС 110 кВ "Водозабор".
(наименование объекта капитального строительства)
ЛОКАЛЬНЫЙ СМЕТНЫЙ РАСЧЕТ (СМЕТА) № | [16 empty] | НАЗАД
СМР Автоматическая система управления технологическим процессом (АСУТП)
(наименование работ и затрат)
Составлен | ресурсно-индексным | методом
Основание | [26 empty] | 10.473-СУ изм.4
(проектная и (или) иная техническая документация)
Составлен(а) в текущем уровне цен |  | III квартал 2024 года | [25 empty] | 2 квартал 2021г.
Сметная стоимость |  |  | 18185.42 | тыс.руб.
в том числе:
| строительных работ |  | 0 | тыс.руб. |  |  |  |  | Средства на оплату труда рабочих |  |  |  | 18.87 | тыс.руб.
| монтажных работ |  | 111.34 | тыс.руб. |  |  |  |  | Средства на оплату труда машинистов |  |  |  | 1.78 | тыс.руб.
| оборудования |  | 18074.08 | тыс.руб. |  |  |  |  | Нормативные затраты труда рабочих |  |  |  | 62.58 | чел.-ч.
| прочих затрат |  | 0 | тыс.руб. |  |  |  |  | Нормативные затраты труда машинистов |  |  |  | 5.08 | чел.-ч.
№ п/п | Обоснование | Наименование работ и затрат |  |  |  | Единица измерения | Количество |  |  | Сметная стоимость, руб.
[7 empty] | на единицу измерения | коэффициенты | всего с учетом коэффициентов | на единицу измерения в базисном уровне цен | индекс | на единицу измерения в текущем уровне цен | коэффициенты | всего в текущем уровне цен
1 | 2 | 3 |  |  |  | 4 | 5 | 6 | 7 | 8 | 9 | 10 | 11 | 12
Раздел 1. Монтажные работы | [28 empty] | Раздел 1. Монтажные работы
1 | ГЭСНм08-03-571-05 | Щит заводского изготовления однорядный или двухрядный: шкафного исполнения, глубина до 800 мм |  |  |  | 4: м; 5: 2.4; 6: 1; 7: 2.4 | [15 empty] | Щит заводского изготовления однорядный или двухрядный: шкафного исполнения, глубина до 800 мм
|  | Объем=0,8*3 | [28 empty] | Объем=0,8*3
| Приказ от 04.08.2020 № 421/пр прил.10 табл.2 п.3 | Производство работ осуществляется на территории действующего предприятия с наличием в зоне производства работ одного или нескольких из перечисленных ниже факторов: - разветвленная сеть транспортных и инженерных коммуникаций; - стесненные условия для складирования материалов; - действующее технологическое оборудование; - движение технологического транспорта ОЗП=1,15; ЭМ=1,15 к расх.; ЗПМ=1,15; ТЗ=1,15; ТЗМ=1,15 | [29 empty] | Производство работ осуществляется на территории действующего предприятия с наличием в зоне производства работ одного или нескольких из перечисленных ниже факторов: - разветвленная сеть транспортных и инженерных коммуникаций; - стесненные условия для складирования материалов; - действующее технологическое оборудование; - движение технологического транспорта ОЗП=1,15; ЭМ=1,15 к расх.; ЗПМ=1,15; ТЗ=1,15; ТЗМ=1,15
| 1 | ОТ(ЗТ) |  |  |  | 4: чел.-ч; 7: 17.0568; 12: 5254.52 | [18 empty] | ОТ(ЗТ)
| 1-100-42 | Средний разряд работы 4,2 |  |  |  | чел.-ч | 6.18 | 1.15 | 17.0568 |  |  | 308.06 |  | 5254.52 | [19 empty] | Средний разряд работы 4,2
| 2 | ЭМ |  |  |  | 12: 5747.79 | [18 empty] | ЭМ
|  | ОТм(ЗТм) |  |  |  | 4: чел.-ч; 7: 5.0784; 12: 1779.83 | [18 empty] | ОТм(ЗТм)
| 91.05.05-015 | Краны на автомобильном ходу, грузоподъемность 16 т |  |  |  | маш.-ч | 0.92 | 1.15 | 2.5392 |  |  | 1607.1 |  | 4080.75 | [19 empty] | Краны на автомобильном ходу, грузоподъемность 16 т
| 4-100-060 | ОТм(Зтм) Средний разряд машинистов 6 |  |  |  | чел.-ч | 0.92 | 1.15 | 2.5392 |  |  | 401.81 |  | 1020.28 | [20 empty] | ОТм(Зтм) Средний разряд машинистов 6
| 91.14.02-001 | Автомобили бортовые, грузоподъемность до 5 т |  |  |  | маш.-ч | 0.92 | 1.15 | 2.5392 |  |  | 592.62 |  | 1504.78 | [19 empty] | Автомобили бортовые, грузоподъемность до 5 т
| 4-100-040 | ОТм(Зтм) Средний разряд машинистов 4 |  |  |  | чел.-ч | 0.92 | 1.15 | 2.5392 |  |  | 299.13 |  | 759.55 | [20 empty] | ОТм(Зтм) Средний разряд машинистов 4
| 91.17.04-233 | Аппараты сварочные для ручной дуговой сварки, сварочный ток до 350 А |  |  |  | маш.-ч | 2.32 | 1.15 | 6.4032 |  |  | 25.34 |  | 162.26 | [19 empty] | Аппараты сварочные для ручной дуговой сварки, сварочный ток до 350 А
| 4 | М |  |  |  | 12: 677.12 | [18 empty] | М
| 01.7.11.07-0227 | Электроды сварочные для сварки низколегированных и углеродистых сталей УОНИ 13/45, Э42А, диаметр 4-5 мм |  |  |  | 4: кг; 5: 0.2; 7: 0.48; 10: 150.96; 12: 72.46 | [19 empty] | Электроды сварочные для сварки низколегированных и углеродистых сталей УОНИ 13/45, Э42А, диаметр 4-5 мм
| 01.7.15.03-0042 | Болты с гайками и шайбами строительные |  |  |  | 4: кг; 5: 0.51; 7: 1.224; 10: 199.42; 12: 244.09 | [19 empty] | Болты с гайками и шайбами строительные
| 08.3.07.01-0052 | Прокат стальной горячекатаный полосовой, марки стали Ст3сп, Ст3пс, размеры 50х5 мм |  |  |  | 4: т; 5: 0.0004; 7: 0.00096; 10: 64685.61; 12: 62.1 | [19 empty] | Прокат стальной горячекатаный полосовой, марки стали Ст3сп, Ст3пс, размеры 50х5 мм
| 14.4.02.04-0142 | Краска масляная МА-0115, мумия, сурик железный |  |  |  | 4: кг; 5: 0.15; 7: 0.36; 10: 117.42; 12: 42.27 | [19 empty] | Краска масляная МА-0115, мумия, сурик железный
| 20.1.02.23-0082 | Перемычки гибкие, тип ПГС-50 |  |  |  | 4: 10 шт; 5: 0.1; 7: 0.24; 10: 1067.5; 12: 256.2 | [19 empty] | Перемычки гибкие, тип ПГС-50
|  | Итого прямые затраты |  |  |  | 12: 13459.26 | [21 empty] | Итого прямые затраты
1.1 | 421/пр_2020_п.75_пп.а | Вспомогательные ненормируемые материальные ресурсы |  |  |  | 4: %; 5: 2; 7: 2; 12: 91.38 | [22 empty] | Вспомогательные ненормируемые материальные ресурсы
|  | ФОТ |  |  |  | 12: 7034.35 | [23 empty] | ФОТ
| Пр/812-049.3-1 | НР Электротехнические установки на других объектах |  |  |  | 4: %; 5: 97; 7: 97; 12: 6823.32 | [23 empty] | НР Электротехнические установки на других объектах
| Пр/774-049.3 | СП Электротехнические установки на других объектах |  |  |  | 4: %; 5: 51; 7: 51; 12: 3587.52 | [23 empty] | СП Электротехнические установки на других объектах
|  | Всего по позиции |  |  |  | 10: 9983.95; 12: 23961.48 | [24 empty] | Всего по позиции
2 О | ТКП | Шкаф коммуникационный ШП-1 (800х800х2000) |  |  |  | шт. | 1 | 1 | 1 |  |  | 4318097.32 |  | 4318097.32 | [15 empty] | Шкаф коммуникационный ШП-1 (800х800х2000)
|  | Всего по позиции |  |  |  | 12: 4318097.32 | [24 empty] | Всего по позиции
3 О | ТКП | Шкаф коммуникационный ШП-2 (800х800х2000) |  |  |  | шт. | 1 | 1 | 1 |  |  | 6432516.96 |  | 6432516.96 | [15 empty] | Шкаф коммуникационный ШП-2 (800х800х2000)
|  | Всего по позиции |  |  |  | 12: 6432516.96 | [24 empty] | Всего по позиции
4 О | ТКП | Шкаф коммуникационный ШПС(800х800х2000) |  |  |  | шт. | 1 | 1 | 1 |  |  | 7322591.72 |  | 7322591.72 | [15 empty] | Шкаф коммуникационный ШПС(800х800х2000)
|  | Всего по позиции |  |  |  | 12: 7322591.72 | [24 empty] | Всего по позиции
5 | ГЭСНм10-02-051-01 | Перемычки кабельные длиной: до 6 м |  |  |  | 4: 100 перемычек; 5: 1.42; 6: 1; 7: 1.42 | [15 empty] | Перемычки кабельные длиной: до 6 м
|  | Объем=(10+120+8+2+2) / 100 | [28 empty] | Объем=(10+120+8+2+2) / 100
| Приказ от 04.08.2020 № 421/пр прил.10 табл.2 п.3 | Производство работ осуществляется на территории действующего предприятия с наличием в зоне производства работ одного или нескольких из перечисленных ниже факторов: - разветвленная сеть транспортных и инженерных коммуникаций; - стесненные условия для складирования материалов; - действующее технологическое оборудование; - движение технологического транспорта ОЗП=1,15; ЭМ=1,15 к расх.; ЗПМ=1,15; ТЗ=1,15; ТЗМ=1,15 | [29 empty] | Производство работ осуществляется на территории действующего предприятия с наличием в зоне производства работ одного или нескольких из перечисленных ниже факторов: - разветвленная сеть транспортных и инженерных коммуникаций; - стесненные условия для складирования материалов; - действующее технологическое оборудование; - движение технологического транспорта ОЗП=1,15; ЭМ=1,15 к расх.; ЗПМ=1,15; ТЗ=1,15; ТЗМ=1,15
| 1 | ОТ(ЗТ) |  |  |  | 4: чел.-ч; 7: 39.192; 12: 11723.5 | [18 empty] | ОТ(ЗТ)
| 1-100-40 | Средний разряд работы 4,0 |  |  |  | чел.-ч | 24 | 1.15 | 39.192 |  |  | 299.13 |  | 11723.5 | [19 empty] | Средний разряд работы 4,0
|  | Итого прямые затраты |  |  |  | 12: 11723.5 | [21 empty] | Итого прямые затраты
5.1 | 421/пр_2020_п.75_пп.а | Вспомогательные ненормируемые материальные ресурсы |  |  |  | 4: %; 5: 2; 7: 2; 12: 203.89 | [22 empty] | Вспомогательные ненормируемые материальные ресурсы
|  | ФОТ |  |  |  | 12: 11723.5 | [23 empty] | ФОТ
| Пр/812-051.1-1 | НР Прокладка и монтаж сетей связи |  |  |  | 4: %; 5: 90; 7: 90; 12: 10551.15 | [23 empty] | НР Прокладка и монтаж сетей связи
| Пр/774-051.1 | СП Прокладка и монтаж сетей связи |  |  |  | 4: %; 5: 46; 7: 46; 12: 5392.81 | [23 empty] | СП Прокладка и монтаж сетей связи
|  | Всего по позиции |  |  |  | 10: 19627.71; 12: 27871.35 | [24 empty] | Всего по позиции
6 | ГЭСНм10-02-051-02 | Перемычки кабельные длиной: добавлять на каждый 1 м сверх 6 м |  |  |  | 4: 100 перемычек; 5: 0.05; 6: 1; 7: 0.05 | [15 empty] | Перемычки кабельные длиной: добавлять на каждый 1 м сверх 6 м
|  | Объем=5 / 100 | [28 empty] | Объем=5 / 100
|  | длина 15м ПЗ=9 (ОЗП=9; ЭМ=9 к расх.; ЗПМ=9; МАТ=9 к расх.; ТЗ=9; ТЗМ=9) | [29 empty] | длина 15м ПЗ=9 (ОЗП=9; ЭМ=9 к расх.; ЗПМ=9; МАТ=9 к расх.; ТЗ=9; ТЗМ=9)
| Приказ от 04.08.2020 № 421/пр прил.10 табл.2 п.3 | Производство работ осуществляется на территории действующего предприятия с наличием в зоне производства работ одного или нескольких из перечисленных ниже факторов: - разветвленная сеть транспортных и инженерных коммуникаций; - стесненные условия для складирования материалов; - действующее технологическое оборудование; - движение технологического транспорта ОЗП=1,15; ЭМ=1,15 к расх.; ЗПМ=1,15; ТЗ=1,15; ТЗМ=1,15 | [29 empty] | Производство работ осуществляется на территории действующего предприятия с наличием в зоне производства работ одного или нескольких из перечисленных ниже факторов: - разветвленная сеть транспортных и инженерных коммуникаций; - стесненные условия для складирования материалов; - действующее технологическое оборудование; - движение технологического транспорта ОЗП=1,15; ЭМ=1,15 к расх.; ЗПМ=1,15; ТЗ=1,15; ТЗМ=1,15
| 1 | ОТ(ЗТ) |  |  |  | 4: чел.-ч; 7: 1.0868; 12: 325.08 | [18 empty] | ОТ(ЗТ)
| 1-100-40 | Средний разряд работы 4,0 |  |  |  | чел.-ч | 2.1 | 10.35 | 1.0868 |  |  | 299.13 |  | 325.08 | [19 empty] | Средний разряд работы 4,0
|  | Итого прямые затраты |  |  |  | 12: 325.08 | [21 empty] | Итого прямые затраты
6.1 | 421/пр_2020_п.75_пп.а | Вспомогательные ненормируемые материальные ресурсы |  |  |  | 4: %; 5: 2; 7: 2; 11: 9; 12: 5.65 | [22 empty] | Вспомогательные ненормируемые материальные ресурсы
|  | ФОТ |  |  |  | 12: 325.08 | [23 empty] | ФОТ
| Пр/812-051.1-1 | НР Прокладка и монтаж сетей связи |  |  |  | 4: %; 5: 90; 7: 90; 12: 292.57 | [23 empty] | НР Прокладка и монтаж сетей связи
| Пр/774-051.1 | СП Прокладка и монтаж сетей связи |  |  |  | 4: %; 5: 46; 7: 46; 12: 149.54 | [23 empty] | СП Прокладка и монтаж сетей связи
|  | Всего по позиции |  |  |  | 10: 15456.8; 12: 772.84 | [24 empty] | Всего по позиции
7 О | прайс | Патч-корд UTP RJ-45 Cat.5e L=1,5 м |  |  |  | ШТ | 10 | 1 | 10 |  |  | 87.79 |  | 877.9 | [15 empty] | Патч-корд UTP RJ-45 Cat.5e L=1,5 м
|  | Всего по позиции |  |  |  | 12: 877.9 | [24 empty] | Всего по позиции
8 | прайс | Патч-корд UTP RJ45 Cat.6 L=2 м |  |  |  | ШТ | 120 | 1 | 120 |  |  | 278.71 |  | 33445.2 | [15 empty] | Патч-корд UTP RJ45 Cat.6 L=2 м
|  | Всего по позиции |  |  |  | 12: 33445.2 | [24 empty] | Всего по позиции
9 | прайс | Патч-корд UTP RJ45 Cat.6 L=3 м |  |  |  | ШТ | 8 | 1 | 8 |  |  | 242.46 |  | 1939.68 | [15 empty] | Патч-корд UTP RJ45 Cat.6 L=3 м
|  | Всего по позиции |  |  |  | 12: 1939.68 | [24 empty] | Всего по позиции
10 | прайс | Провод ПуГВнг(А)-LS 1х0,75 белый |  |  |  | М | 2 | 1 | 2 |  |  | 9.03 |  | 18.06 | [15 empty] | Провод ПуГВнг(А)-LS 1х0,75 белый
|  | Всего по позиции |  |  |  | 12: 18.06 | [24 empty] | Всего по позиции
11 | прайс | Кабель питания ЭРА U-3х1,5-1,5M-W L=1,5 м |  |  |  | ШТ | 2 | 1 | 2 |  |  | 264.5 |  | 529 | [15 empty] | Кабель питания ЭРА U-3х1,5-1,5M-W L=1,5 м
|  | Всего по позиции |  |  |  | 12: 529 | [24 empty] | Всего по позиции
12 | ГЭСНм10-02-051-01 | Перемычки кабельные длиной: до 6 м |  |  |  | 4: 100 перемычек; 5: 0.16; 6: 1; 7: 0.16 | [15 empty] | Перемычки кабельные длиной: до 6 м
|  | Объем=(6+6+4) / 100 | [28 empty] | Объем=(6+6+4) / 100
| Приказ от 04.08.2020 № 421/пр прил.10 табл.2 п.3 | Производство работ осуществляется на территории действующего предприятия с наличием в зоне производства работ одного или нескольких из перечисленных ниже факторов: - разветвленная сеть транспортных и инженерных коммуникаций; - стесненные условия для складирования материалов; - действующее технологическое оборудование; - движение технологического транспорта ОЗП=1,15; ЭМ=1,15 к расх.; ЗПМ=1,15; ТЗ=1,15; ТЗМ=1,15 | [29 empty] | Производство работ осуществляется на территории действующего предприятия с наличием в зоне производства работ одного или нескольких из перечисленных ниже факторов: - разветвленная сеть транспортных и инженерных коммуникаций; - стесненные условия для складирования материалов; - действующее технологическое оборудование; - движение технологического транспорта ОЗП=1,15; ЭМ=1,15 к расх.; ЗПМ=1,15; ТЗ=1,15; ТЗМ=1,15
| 1 | ОТ(ЗТ) |  |  |  | 4: чел.-ч; 7: 4.416; 12: 1320.96 | [18 empty] | ОТ(ЗТ)
| 1-100-40 | Средний разряд работы 4,0 |  |  |  | чел.-ч | 24 | 1.15 | 4.416 |  |  | 299.13 |  | 1320.96 | [19 empty] | Средний разряд работы 4,0
|  | Итого прямые затраты |  |  |  | 12: 1320.96 | [21 empty] | Итого прямые затраты
12.1 | 421/пр_2020_п.75_пп.а | Вспомогательные ненормируемые материальные ресурсы |  |  |  | 4: %; 5: 2; 7: 2; 12: 22.97 | [22 empty] | Вспомогательные ненормируемые материальные ресурсы
|  | ФОТ |  |  |  | 12: 1320.96 | [23 empty] | ФОТ
| Пр/812-051.1-1 | НР Прокладка и монтаж сетей связи |  |  |  | 4: %; 5: 90; 7: 90; 12: 1188.86 | [23 empty] | НР Прокладка и монтаж сетей связи
| Пр/774-051.1 | СП Прокладка и монтаж сетей связи |  |  |  | 4: %; 5: 46; 7: 46; 12: 607.64 | [23 empty] | СП Прокладка и монтаж сетей связи
|  | Всего по позиции |  |  |  | 10: 19627.69; 12: 3140.43 | [24 empty] | Всего по позиции
13 | прайс | Патч-корд FC/UPC-LC/UPC 9/125 simplex SM L=2м |  |  |  | ШТ | 6 | 1 | 6 |  |  | 186.43 |  | 1118.58 | [15 empty] | Патч-корд FC/UPC-LC/UPC 9/125 simplex SM L=2м
|  | Всего по позиции |  |  |  | 12: 1118.58 | [24 empty] | Всего по позиции
14 | прайс | Патч-корд FC-9/FC-LC/UPC 9/125 duplex LSZH L=3 м |  |  |  | ШТ | 6 | 1 | 6 |  |  | 424.33 |  | 2545.98 | [15 empty] | Патч-корд FC-9/FC-LC/UPC 9/125 duplex LSZH L=3 м
|  | Всего по позиции |  |  |  | 12: 2545.98 | [24 empty] | Всего по позиции
15 | прайс | Патч-корд FC/UPC-FC/UPC 9/125 simplex SM L=2 м |  |  |  | ШТ | 4 | 1 | 4 |  |  | 162.6 |  | 650.4 | [15 empty] | Патч-корд FC/UPC-FC/UPC 9/125 simplex SM L=2 м
|  | Всего по позиции |  |  |  | 12: 650.4 | [24 empty] | Всего по позиции
16 | ГЭСНм10-02-051-01 | Перемычки кабельные длиной: до 6 м |  |  |  | 4: 100 перемычек; 5: 0.03; 6: 1; 7: 0.03 | [15 empty] | Перемычки кабельные длиной: до 6 м
|  | Объем=3 / 100 | [28 empty] | Объем=3 / 100
| Приказ от 04.08.2020 № 421/пр прил.10 табл.2 п.3 | Производство работ осуществляется на территории действующего предприятия с наличием в зоне производства работ одного или нескольких из перечисленных ниже факторов: - разветвленная сеть транспортных и инженерных коммуникаций; - стесненные условия для складирования материалов; - действующее технологическое оборудование; - движение технологического транспорта ОЗП=1,15; ЭМ=1,15 к расх.; ЗПМ=1,15; ТЗ=1,15; ТЗМ=1,15 | [29 empty] | Производство работ осуществляется на территории действующего предприятия с наличием в зоне производства работ одного или нескольких из перечисленных ниже факторов: - разветвленная сеть транспортных и инженерных коммуникаций; - стесненные условия для складирования материалов; - действующее технологическое оборудование; - движение технологического транспорта ОЗП=1,15; ЭМ=1,15 к расх.; ЗПМ=1,15; ТЗ=1,15; ТЗМ=1,15
| 1 | ОТ(ЗТ) |  |  |  | 4: чел.-ч; 7: 0.828; 12: 247.68 | [18 empty] | ОТ(ЗТ)
| 1-100-40 | Средний разряд работы 4,0 |  |  |  | чел.-ч | 24 | 1.15 | 0.828 |  |  | 299.13 |  | 247.68 | [19 empty] | Средний разряд работы 4,0
|  | Итого прямые затраты |  |  |  | 12: 247.68 | [21 empty] | Итого прямые затраты
16.1 | 421/пр_2020_п.75_пп.а | Вспомогательные ненормируемые материальные ресурсы |  |  |  | 4: %; 5: 2; 7: 2; 12: 4.31 | [22 empty] | Вспомогательные ненормируемые материальные ресурсы
|  | ФОТ |  |  |  | 12: 247.68 | [23 empty] | ФОТ
| Пр/812-051.1-1 | НР Прокладка и монтаж сетей связи |  |  |  | 4: %; 5: 90; 7: 90; 12: 222.91 | [23 empty] | НР Прокладка и монтаж сетей связи
| Пр/774-051.1 | СП Прокладка и монтаж сетей связи |  |  |  | 4: %; 5: 46; 7: 46; 12: 113.93 | [23 empty] | СП Прокладка и монтаж сетей связи
|  | Всего по позиции |  |  |  | 10: 19627.67; 12: 588.83 | [24 empty] | Всего по позиции
17 | прайс | Кабель SFP+SFP FH-DP1T30SS01 L=1 м |  |  |  | ШТ | 3 | 1 | 3 |  |  | 3819.15 |  | 11457.45 | [15 empty] | Кабель SFP+SFP FH-DP1T30SS01 L=1 м
|  | Всего по позиции |  |  |  | 12: 11457.45 | [24 empty] | Всего по позиции
18 | прайс | Провод заземления ПЗ-ШТК-М L=150-250 мм |  |  |  | ШТ | 5 | 1 | 5 |  |  | 659.84 |  | 3299.2 | [15 empty] | Провод заземления ПЗ-ШТК-М L=150-250 мм
|  | Всего по позиции |  |  |  | 12: 3299.2 | [24 empty] | Всего по позиции
|  | Итоги по смете: | [37 empty] | Итоги по смете:
|  | Всего прямые затраты (справочно) |  |  |  | 12: 82408.23 | [26 empty] | Всего прямые затраты (справочно)
|  | в том числе: | [38 empty] | в том числе:
|  | Оплата труда рабочих |  |  |  | 12: 18871.74 | [26 empty] | Оплата труда рабочих
|  | Эксплуатация машин |  |  |  | 12: 5747.79 | [26 empty] | Эксплуатация машин
|  | Оплата труда машинистов (Отм) |  |  |  | 12: 1779.83 | [26 empty] | Оплата труда машинистов (Отм)
|  | Материалы |  |  |  | 12: 56008.87 | [26 empty] | Материалы
|  | Монтажные работы |  |  |  | 12: 111338.48 | [26 empty] | Монтажные работы
|  | в том числе: | [38 empty] | в том числе:
|  | оплата труда |  |  |  | 12: 18871.74 | [26 empty] | оплата труда
|  | эксплуатация машин и механизмов |  |  |  | 12: 5747.79 | [26 empty] | эксплуатация машин и механизмов
|  | оплата труда машинистов (Отм) |  |  |  | 12: 1779.83 | [26 empty] | оплата труда машинистов (Отм)
|  | материалы |  |  |  | 12: 56008.87 | [26 empty] | материалы
|  | накладные расходы |  |  |  | 12: 19078.81 | [26 empty] | накладные расходы
|  | сметная прибыль |  |  |  | 12: 9851.44 | [26 empty] | сметная прибыль
|  | Оборудование |  |  |  | 12: 18074083.9 | [26 empty] | Оборудование
|  | Всего ФОТ (справочно) |  |  |  | 12: 20651.57 | [26 empty] | Всего ФОТ (справочно)
|  | Всего накладные расходы (справочно) |  |  |  | 12: 19078.81 | [26 empty] | Всего накладные расходы (справочно)
|  | Всего сметная прибыль (справочно) |  |  |  | 12: 9851.44 | [26 empty] | Всего сметная прибыль (справочно)
|  | ВСЕГО по смете |  |  |  | 12: 18185422.38 | [27 empty] | ВСЕГО по смете
|  | Справочно | [40 empty] | Справочно
|  | затраты труда рабочих |  |  |  | 7: 62.5795 | [29 empty] | затраты труда рабочих
|  | затраты труда машинистов |  |  |  | 7: 5.0784 | [29 empty] | затраты труда машинистов
| Составил: | [43 empty] | (Кошкина Е.Ф.)
[должность, подпись (инициалы, фамилия)]
| Проверил: | [44 empty] | (Клепиковкий А.А.)
[должность, подпись (инициалы, фамилия)]
1. Зарегистрирован Министерством юстиции Российской Федерации 10 сентября 2019 г., регистрационный № 55869), с изменениями, внесенными приказом Министерства строительства и жилищно-коммунального хозяйства Российской Федерации от 20 февраля 2021 г. № 79/пр (зарегистрирован Министерством юстиции Российской Федерации 9 августа 2021 г., регистрационный № 64577)
² Под прочими затратами понимаются затраты, учитываемые в соответствии с пунктом 184 Методики.
³ Под прочими работами понимаются затраты, учитываемые в соответствии с пунктами 122-128 Методики.

## СМР крипт.защита
Приложение № 3
Утверждено приказом Минстроя РФ № 421 от 4 августа 2020 г. в редакции приказа № 557 от 7 июля 2022 г.
Наименование программного продукта |  |  |  |  | ГРАНД-Смета, версия 2024.2
Наименование редакции сметных нормативов |  |  |  |  | Приказ Минстроя России от 30.12.2021 № 1046/пр; Приказ Минстроя России от 04.08.2020 № 421/пр; Приказ Минстроя России от 21.12.2020 № 812/пр; Приказ Минстроя России от 11.12.2020 № 774/пр; Приказ Минстроя России от 02.08.2023 № 551/пр; Приказ Минстроя России от 14.11.2023 № 817/пр; Приказ Минстроя России от 16.02.2024 № 102/пр; Приказ Минстроя России от 13.05.2024 №323/пр; Приказ Минстроя России от 09.08.2024 №524/пр | [12 empty] | Приказ Минстроя России от 30.12.2021 № 1046/пр; Приказ Минстроя России от 04.08.2020 № 421/пр; Приказ Минстроя России от 21.12.2020 № 812/пр; Приказ Минстроя России от 11.12.2020 № 774/пр; Приказ Минстроя России от 02.08.2023 № 551/пр; Приказ Минстроя России от 14.11.2023 № 817/пр; Приказ Минстроя России от 16.02.2024 № 102/пр; Приказ Минстроя России от 13.05.2024 №323/пр; Приказ Минстроя России от 09.08.2024 №524/пр
Реквизиты приказа Минстроя России об утверждении дополнений и изменений к сметным нормативам |  |  |  |  | Приказ Минстроя России от 18 мая 2022 г. № 378/пр, Приказ Минстроя России от 26 августа 2022 г. № 703/пр, Приказ Минстроя России от 26 октября 2022 г. № 905/пр, Приказ Минстроя России от 27 декабря 2022 г. № 1133/пр, Приказ Минстроя России от 10 февраля 2023 г. № 84/пр, Приказ Минстроя России от 11.05.2023 №335/пр; Приказ Минстроя России от 07.07.2022 № 557/пр; Приказ Минстроя России от 02.09.2021 № 636/пр, Приказ Минстроя России от 26.07.2022 № 611/пр; Приказ Минстроя России от 22.04.2022 № 317/пр; Приказ Минстроя России от 02.08.2023 № 551/пр; Приказ Минстроя России от 14.11.2023 № 817/пр; Приказ Минстроя России от 16.02.2024 № 102/пр; Приказ Минстроя России от 13.05.2024 №323/пр; Приказ Минстроя России от 09.08.2024 №524/пр | [13 empty] | Приказ Минстроя России от 18 мая 2022 г. № 378/пр, Приказ Минстроя России от 26 августа 2022 г. № 703/пр, Приказ Минстроя России от 26 октября 2022 г. № 905/пр, Приказ Минстроя России от 27 декабря 2022 г. № 1133/пр, Приказ Минстроя России от 10 февраля 2023 г. № 84/пр, Приказ Минстроя России от 11.05.2023 №335/пр; Приказ Минстроя России от 07.07.2022 № 557/пр; Приказ Минстроя России от 02.09.2021 № 636/пр, Приказ Минстроя России от 26.07.2022 № 611/пр; Приказ Минстроя России от 22.04.2022 № 317/пр; Приказ Минстроя России от 02.08.2023 № 551/пр; Приказ Минстроя России от 14.11.2023 № 817/пр; Приказ Минстроя России от 16.02.2024 № 102/пр; Приказ Минстроя России от 13.05.2024 №323/пр; Приказ Минстроя России от 09.08.2024 №524/пр
Реквизиты письма Минстроя России об индексах изменения сметной стоимости строительства, включаемые в федеральный реестр сметных нормативов и размещаемые в федеральной государственной информационной системе ценообразования в строительстве, подготовленного в соответствии пунктом 85 Методики расчета индексов изменения сметной стоимости строительства, утвержденной приказом Министерства строительства и жилищно-коммунального хозяйства Российской Федерации от 5 июня 2019 г. № 326/пр¹ |  |  |  |  | Письмо Минстроя России от 23.08.2024 № 48886-ИФ/09 | [9 empty] | Реквизиты письма Минстроя России об индексах изменения сметной стоимости строительства, включаемые в федеральный реестр сметных нормативов и размещаемые в федеральной государственной информационной системе ценообразования в строительстве, подготовленного в соответствии пунктом 85 Методики расчета индексов изменения сметной стоимости строительства, утвержденной приказом Министерства строительства и жилищно-коммунального хозяйства Российской Федерации от 5 июня 2019 г. № 326/пр¹ | Письмо Минстроя России от 23.08.2024 № 48886-ИФ/09 |  |  |  | Письмо Минстроя России от 23.08.2024 № 48886-ИФ/09
Реквизиты нормативного правового акта об утверждении оплаты труда, утверждаемый в соответствии с пунктом 22(1) Правилами мониторинга цен, утвержденными постановлением Правительства Российской Федерации от 23 декабря 2016 г. № 1452 |  |  |  |  | Постановление Кабинета Министров Республики Татарстан от 03.04.2024 № 224 | [9 empty] | Реквизиты нормативного правового акта об утверждении оплаты труда, утверждаемый в соответствии с пунктом 22(1) Правилами мониторинга цен, утвержденными постановлением Правительства Российской Федерации от 23 декабря 2016 г. № 1452 | Постановление Кабинета Министров Республики Татарстан от 03.04.2024 № 224 |  |  |  |  | Постановление Кабинета Министров Республики Татарстан от 03.04.2024 № 224
Обоснование принятых текущих цен на строительные ресурсы
Наименование субъекта Российской Федерации |  |  |  |  | 16. Республика Татарстан | [10 empty] | 16. Республика Татарстан | [5 empty] | 16. Республика Татарстан
Наименование зоны субъекта Российской Федерации |  |  |  |  | Республика Татарстан | [10 empty] | Республика Татарстан | [6 empty] | Республика Татарстан
ОАО "Сетевая компания" Казансике электрические сети.
(наименование стройки)
Реконструкция ПС 110 кВ "Водозабор".
(наименование объекта капитального строительства)
ЛОКАЛЬНЫЙ СМЕТНЫЙ РАСЧЕТ (СМЕТА) № | [16 empty] | НАЗАД
СМР | [25 empty] | СМР Автоматическая система управления технологическим процессом (АСУТП)
(наименование работ и затрат)
Составлен | ресурсно-индексным | методом
Основание | [26 empty] | 10.473-СУ изм.4
(проектная и (или) иная техническая документация)
Составлен(а) в текущем уровне цен |  | III квартал 2024 года | [25 empty] | 2 квартал 2021г.
Сметная стоимость |  |  | 15512.17 | тыс.руб.
в том числе:
| строительных работ |  | 0 | тыс.руб. |  |  |  |  | Средства на оплату труда рабочих |  |  |  | 93.81 | тыс.руб.
| монтажных работ |  | 509.16 | тыс.руб. |  |  |  |  | Средства на оплату труда машинистов |  |  |  | 1.21 | тыс.руб.
| оборудования |  | 15003.01 | тыс.руб. |  |  |  |  | Нормативные затраты труда рабочих |  |  |  | 311.89 | чел.-ч.
| прочих затрат |  | 0 | тыс.руб. |  |  |  |  | Нормативные затраты труда машинистов |  |  |  | 3.46 | чел.-ч.
№ п/п | Обоснование | Наименование работ и затрат |  |  |  | Единица измерения | Количество |  |  | Сметная стоимость, руб.
[7 empty] | на единицу измерения | коэффициенты | всего с учетом коэффициентов | на единицу измерения в базисном уровне цен | индекс | на единицу измерения в текущем уровне цен | коэффициенты | всего в текущем уровне цен
1 | 2 | 3 |  |  |  | 4 | 5 | 6 | 7 | 8 | 9 | 10 | 11 | 12
Раздел 1. Монтажные работы | [28 empty] | Раздел 1. Монтажные работы
1 | ГЭСНм08-03-571-05 | Щит заводского изготовления однорядный или двухрядный: шкафного исполнения, глубина до 800 мм |  |  |  | 4: м; 5: 1.6; 6: 1; 7: 1.6 | [15 empty] | Щит заводского изготовления однорядный или двухрядный: шкафного исполнения, глубина до 800 мм
|  | Объем=0,8*2 | [28 empty] | Объем=0,8*2
| Приказ от 04.08.2020 № 421/пр прил.10 табл.2 п.3 | Производство работ осуществляется на территории действующего предприятия с наличием в зоне производства работ одного или нескольких из перечисленных ниже факторов: - разветвленная сеть транспортных и инженерных коммуникаций; - стесненные условия для складирования материалов; - действующее технологическое оборудование; - движение технологического транспорта ОЗП=1,15; ЭМ=1,15 к расх.; ЗПМ=1,15; ТЗ=1,15; ТЗМ=1,15 | [29 empty] | Производство работ осуществляется на территории действующего предприятия с наличием в зоне производства работ одного или нескольких из перечисленных ниже факторов: - разветвленная сеть транспортных и инженерных коммуникаций; - стесненные условия для складирования материалов; - действующее технологическое оборудование; - движение технологического транспорта ОЗП=1,15; ЭМ=1,15 к расх.; ЗПМ=1,15; ТЗ=1,15; ТЗМ=1,15
| 1 | ОТ(ЗТ) |  |  |  | 4: чел.-ч; 7: 11.3712; 12: 3503.01 | [18 empty] | ОТ(ЗТ)
| 1-100-42 | Средний разряд работы 4,2 |  |  |  | чел.-ч | 6.18 | 1.15 | 11.3712 |  |  | 308.06 |  | 3503.01 | [19 empty] | Средний разряд работы 4,2
| 2 | ЭМ |  |  |  | 12: 3831.86 | [18 empty] | ЭМ
|  | ОТм(ЗТм) |  |  |  | 4: чел.-ч; 7: 3.3856; 12: 1186.55 | [18 empty] | ОТм(ЗТм)
| 91.05.05-015 | Краны на автомобильном ходу, грузоподъемность 16 т |  |  |  | маш.-ч | 0.92 | 1.15 | 1.6928 |  |  | 1607.1 |  | 2720.5 | [19 empty] | Краны на автомобильном ходу, грузоподъемность 16 т
| 4-100-060 | ОТм(Зтм) Средний разряд машинистов 6 |  |  |  | чел.-ч | 0.92 | 1.15 | 1.6928 |  |  | 401.81 |  | 680.18 | [20 empty] | ОТм(Зтм) Средний разряд машинистов 6
| 91.14.02-001 | Автомобили бортовые, грузоподъемность до 5 т |  |  |  | маш.-ч | 0.92 | 1.15 | 1.6928 |  |  | 592.62 |  | 1003.19 | [19 empty] | Автомобили бортовые, грузоподъемность до 5 т
| 4-100-040 | ОТм(Зтм) Средний разряд машинистов 4 |  |  |  | чел.-ч | 0.92 | 1.15 | 1.6928 |  |  | 299.13 |  | 506.37 | [20 empty] | ОТм(Зтм) Средний разряд машинистов 4
| 91.17.04-233 | Аппараты сварочные для ручной дуговой сварки, сварочный ток до 350 А |  |  |  | маш.-ч | 2.32 | 1.15 | 4.2688 |  |  | 25.34 |  | 108.17 | [19 empty] | Аппараты сварочные для ручной дуговой сварки, сварочный ток до 350 А
| 4 | М |  |  |  | 12: 451.42 | [18 empty] | М
| 01.7.11.07-0227 | Электроды сварочные для сварки низколегированных и углеродистых сталей УОНИ 13/45, Э42А, диаметр 4-5 мм |  |  |  | 4: кг; 5: 0.2; 7: 0.32; 10: 150.96; 12: 48.31 | [19 empty] | Электроды сварочные для сварки низколегированных и углеродистых сталей УОНИ 13/45, Э42А, диаметр 4-5 мм
| 01.7.15.03-0042 | Болты с гайками и шайбами строительные |  |  |  | 4: кг; 5: 0.51; 7: 0.816; 10: 199.42; 12: 162.73 | [19 empty] | Болты с гайками и шайбами строительные
| 08.3.07.01-0052 | Прокат стальной горячекатаный полосовой, марки стали Ст3сп, Ст3пс, размеры 50х5 мм |  |  |  | 4: т; 5: 0.0004; 7: 0.00064; 10: 64685.61; 12: 41.4 | [19 empty] | Прокат стальной горячекатаный полосовой, марки стали Ст3сп, Ст3пс, размеры 50х5 мм
| 14.4.02.04-0142 | Краска масляная МА-0115, мумия, сурик железный |  |  |  | 4: кг; 5: 0.15; 7: 0.24; 10: 117.42; 12: 28.18 | [19 empty] | Краска масляная МА-0115, мумия, сурик железный
| 20.1.02.23-0082 | Перемычки гибкие, тип ПГС-50 |  |  |  | 4: 10 шт; 5: 0.1; 7: 0.16; 10: 1067.5; 12: 170.8 | [19 empty] | Перемычки гибкие, тип ПГС-50
|  | Итого прямые затраты |  |  |  | 12: 8972.84 | [21 empty] | Итого прямые затраты
1.1 | 421/пр_2020_п.75_пп.а | Вспомогательные ненормируемые материальные ресурсы |  |  |  | 4: %; 5: 2; 7: 2; 12: 60.92 | [22 empty] | Вспомогательные ненормируемые материальные ресурсы
|  | ФОТ |  |  |  | 12: 4689.56 | [23 empty] | ФОТ
| Пр/812-049.3-1 | НР Электротехнические установки на других объектах |  |  |  | 4: %; 5: 97; 7: 97; 12: 4548.87 | [23 empty] | НР Электротехнические установки на других объектах
| Пр/774-049.3 | СП Электротехнические установки на других объектах |  |  |  | 4: %; 5: 51; 7: 51; 12: 2391.68 | [23 empty] | СП Электротехнические установки на других объектах
|  | Всего по позиции |  |  |  | 10: 9983.94; 12: 15974.31 | [24 empty] | Всего по позиции
2 О | ТКП | Шкаф коммуникационный ШП-1 (800х800х2000) |  |  |  | шт. | 1 | 1 | 1 |  |  | 1247900 |  | 1247900 | [15 empty] | Шкаф коммуникационный ШП-1 (800х800х2000)
|  | Всего по позиции |  |  |  | 12: 1247900 | [24 empty] | Всего по позиции
3 О | ТКП | Шкаф коммуникационный ШП-2 (800х800х2000) |  |  |  | шт. | 1 | 1 | 1 |  |  | 6432516.96 |  | 6432516.96 | [15 empty] | Шкаф коммуникационный ШП-2 (800х800х2000)
|  | Всего по позиции |  |  |  | 12: 6432516.96 | [24 empty] | Всего по позиции
4 О | ТКП | Шкаф коммуникационный ШПС(800х800х2000) |  |  |  | шт. | 1 | 1 | 1 |  |  | 7322591.72 |  | 7322591.72 | [15 empty] | Шкаф коммуникационный ШПС(800х800х2000)
|  | Всего по позиции |  |  |  | 12: 7322591.72 | [24 empty] | Всего по позиции
5 | ГЭСНм10-02-051-01 | Перемычки кабельные длиной: до 6 м |  |  |  | 4: 100 перемычек; 5: 1.42; 6: 1; 7: 1.42 | [15 empty] | Перемычки кабельные длиной: до 6 м
|  | Объем=(10+120+8+2+2) / 100 | [28 empty] | Объем=(10+120+8+2+2) / 100
| Приказ от 04.08.2020 № 421/пр прил.10 табл.2 п.3 | Производство работ осуществляется на территории действующего предприятия с наличием в зоне производства работ одного или нескольких из перечисленных ниже факторов: - разветвленная сеть транспортных и инженерных коммуникаций; - стесненные условия для складирования материалов; - действующее технологическое оборудование; - движение технологического транспорта ОЗП=1,15; ЭМ=1,15 к расх.; ЗПМ=1,15; ТЗ=1,15; ТЗМ=1,15 | [29 empty] | Производство работ осуществляется на территории действующего предприятия с наличием в зоне производства работ одного или нескольких из перечисленных ниже факторов: - разветвленная сеть транспортных и инженерных коммуникаций; - стесненные условия для складирования материалов; - действующее технологическое оборудование; - движение технологического транспорта ОЗП=1,15; ЭМ=1,15 к расх.; ЗПМ=1,15; ТЗ=1,15; ТЗМ=1,15
| 1 | ОТ(ЗТ) |  |  |  | 4: чел.-ч; 7: 39.192; 12: 11723.5 | [18 empty] | ОТ(ЗТ)
| 1-100-40 | Средний разряд работы 4,0 |  |  |  | чел.-ч | 24 | 1.15 | 39.192 |  |  | 299.13 |  | 11723.5 | [19 empty] | Средний разряд работы 4,0
|  | Итого прямые затраты |  |  |  | 12: 11723.5 | [21 empty] | Итого прямые затраты
5.1 | 421/пр_2020_п.75_пп.а | Вспомогательные ненормируемые материальные ресурсы |  |  |  | 4: %; 5: 2; 7: 2; 12: 203.89 | [22 empty] | Вспомогательные ненормируемые материальные ресурсы
|  | ФОТ |  |  |  | 12: 11723.5 | [23 empty] | ФОТ
| Пр/812-051.1-1 | НР Прокладка и монтаж сетей связи |  |  |  | 4: %; 5: 90; 7: 90; 12: 10551.15 | [23 empty] | НР Прокладка и монтаж сетей связи
| Пр/774-051.1 | СП Прокладка и монтаж сетей связи |  |  |  | 4: %; 5: 46; 7: 46; 12: 5392.81 | [23 empty] | СП Прокладка и монтаж сетей связи
|  | Всего по позиции |  |  |  | 10: 19627.71; 12: 27871.35 | [24 empty] | Всего по позиции
4. Кроссовое оборудование | [39 empty] | 4. Кроссовое оборудование
6 | ГЭСНм11-03-001-01 | Приборы, устанавливаемые на металлоконструкциях, щитах и пультах, масса: до 5 кг |  |  |  | 4: шт; 5: 8; 6: 1; 7: 8 | [15 empty] | Приборы, устанавливаемые на металлоконструкциях, щитах и пультах, масса: до 5 кг
|  | Объем=3+5 | [28 empty] | Объем=3+5
| Приказ от 04.08.2020 № 421/пр прил.10 табл.2 п.3 | Производство работ осуществляется на территории действующего предприятия с наличием в зоне производства работ одного или нескольких из перечисленных ниже факторов: - разветвленная сеть транспортных и инженерных коммуникаций; - стесненные условия для складирования материалов; - действующее технологическое оборудование; - движение технологического транспорта ОЗП=1,15; ЭМ=1,15 к расх.; ЗПМ=1,15; ТЗ=1,15; ТЗМ=1,15 | [29 empty] | Производство работ осуществляется на территории действующего предприятия с наличием в зоне производства работ одного или нескольких из перечисленных ниже факторов: - разветвленная сеть транспортных и инженерных коммуникаций; - стесненные условия для складирования материалов; - действующее технологическое оборудование; - движение технологического транспорта ОЗП=1,15; ЭМ=1,15 к расх.; ЗПМ=1,15; ТЗ=1,15; ТЗМ=1,15
| 1 | ОТ(ЗТ) |  |  |  | 4: чел.-ч; 7: 4.784; 12: 1473.76 | [18 empty] | ОТ(ЗТ)
| 1-100-42 | Средний разряд работы 4,2 |  |  |  | чел.-ч | 0.52 | 1.15 | 4.784 |  |  | 308.06 |  | 1473.76 | [19 empty] | Средний разряд работы 4,2
|  | Итого прямые затраты |  |  |  | 12: 1473.76 | [21 empty] | Итого прямые затраты
6.1 | 421/пр_2020_п.75_пп.а | Вспомогательные ненормируемые материальные ресурсы |  |  |  | 4: %; 5: 2; 7: 2; 12: 25.63 | [22 empty] | Вспомогательные ненормируемые материальные ресурсы
|  | ФОТ |  |  |  | 12: 1473.76 | [23 empty] | ФОТ
| Пр/812-053.0-1 | НР Приборы, средства автоматизации и вычислительной техники |  |  |  | 4: %; 5: 90; 7: 90; 12: 1326.38 | [23 empty] | НР Приборы, средства автоматизации и вычислительной техники
| Пр/774-053.0 | СП Приборы, средства автоматизации и вычислительной техники |  |  |  | 4: %; 5: 46; 7: 46; 12: 677.93 | [23 empty] | СП Приборы, средства автоматизации и вычислительной техники
|  | Всего по позиции |  |  |  | 10: 437.96; 12: 3503.7 | [24 empty] | Всего по позиции
7 | ГЭСНм10-01-051-15 | Разделка и включение концов кабеля и провода пистолетом, емкость кабеля: 5х2 |  |  |  | 4: 10 концов кабеля; 5: 36; 6: 1; 7: 36 | [15 empty] | Разделка и включение концов кабеля и провода пистолетом, емкость кабеля: 5х2
|  | Объем=(8*45) / 10 | [28 empty] | Объем=(8*45) / 10
| Приказ от 04.08.2020 № 421/пр прил.10 табл.2 п.3 | Производство работ осуществляется на территории действующего предприятия с наличием в зоне производства работ одного или нескольких из перечисленных ниже факторов: - разветвленная сеть транспортных и инженерных коммуникаций; - стесненные условия для складирования материалов; - действующее технологическое оборудование; - движение технологического транспорта ОЗП=1,15; ЭМ=1,15 к расх.; ЗПМ=1,15; ТЗ=1,15; ТЗМ=1,15 | [29 empty] | Производство работ осуществляется на территории действующего предприятия с наличием в зоне производства работ одного или нескольких из перечисленных ниже факторов: - разветвленная сеть транспортных и инженерных коммуникаций; - стесненные условия для складирования материалов; - действующее технологическое оборудование; - движение технологического транспорта ОЗП=1,15; ЭМ=1,15 к расх.; ЗПМ=1,15; ТЗ=1,15; ТЗМ=1,15
| 1 | ОТ(ЗТ) |  |  |  | 4: чел.-ч; 7: 211.14; 12: 63158.31 | [18 empty] | ОТ(ЗТ)
| 1-100-40 | Средний разряд работы 4,0 |  |  |  | чел.-ч | 5.1 | 1.15 | 211.14 |  |  | 299.13 |  | 63158.31 | [19 empty] | Средний разряд работы 4,0
|  | Итого прямые затраты |  |  |  | 12: 63158.31 | [21 empty] | Итого прямые затраты
7.1 | 421/пр_2020_п.75_пп.а | Вспомогательные ненормируемые материальные ресурсы |  |  |  | 4: %; 5: 2; 7: 2; 12: 1098.41 | [22 empty] | Вспомогательные ненормируемые материальные ресурсы
|  | ФОТ |  |  |  | 12: 63158.31 | [23 empty] | ФОТ
| Пр/812-051.1-1 | НР Прокладка и монтаж сетей связи |  |  |  | 4: %; 5: 90; 7: 90; 12: 56842.48 | [23 empty] | НР Прокладка и монтаж сетей связи
| Пр/774-051.1 | СП Прокладка и монтаж сетей связи |  |  |  | 4: %; 5: 46; 7: 46; 12: 29052.82 | [23 empty] | СП Прокладка и монтаж сетей связи
|  | Всего по позиции |  |  |  | 10: 4170.89; 12: 150152.02 | [24 empty] | Всего по позиции
8 | прайс | Патч-панель 2U 19" 482,6х88,9х34,3 мм PP48-2UC6U-D05 |  |  |  | шт | 8 | 1 | 8 |  |  | 4488.56 |  | 35908.48 | [15 empty] | Патч-панель 2U 19" 482,6х88,9х34,3 мм PP48-2UC6U-D05
|  | Всего по позиции |  |  |  | 12: 35908.48 | [24 empty] | Всего по позиции
9 | прайс | Плинт LSA-Plus 6089 1 102-06 Krone |  |  |  | ШТ | 18 | 1 | 18 |  |  | 374 |  | 6732 | [15 empty] | Плинт LSA-Plus 6089 1 102-06 Krone
|  | Всего по позиции |  |  |  | 12: 6732 | [24 empty] | Всего по позиции
10 | прайс | Кабель витая пара U/FTP Cat.6a 4х2x0,57 PVC Cabeus |  |  |  | М | 840 | 1 | 840 |  |  | 71.01 |  | 59648.4 | [15 empty] | Кабель витая пара U/FTP Cat.6a 4х2x0,57 PVC Cabeus
|  | Всего по позиции |  |  |  | 12: 59648.4 | [24 empty] | Всего по позиции
11 | ГЭСНм10-06-037-13 | Крышка декоративная и другие мелкие изделия (без присоединения проводов) |  |  |  | 4: 100 шт; 5: 0.18; 6: 1; 7: 0.18 | [15 empty] | Крышка декоративная и другие мелкие изделия (без присоединения проводов)
|  | Объем=(17+1) / 100 | [28 empty] | Объем=(17+1) / 100
| Приказ от 04.08.2020 № 421/пр прил.10 табл.2 п.3 | Производство работ осуществляется на территории действующего предприятия с наличием в зоне производства работ одного или нескольких из перечисленных ниже факторов: - разветвленная сеть транспортных и инженерных коммуникаций; - стесненные условия для складирования материалов; - действующее технологическое оборудование; - движение технологического транспорта ОЗП=1,15; ЭМ=1,15 к расх.; ЗПМ=1,15; ТЗ=1,15; ТЗМ=1,15 | [29 empty] | Производство работ осуществляется на территории действующего предприятия с наличием в зоне производства работ одного или нескольких из перечисленных ниже факторов: - разветвленная сеть транспортных и инженерных коммуникаций; - стесненные условия для складирования материалов; - действующее технологическое оборудование; - движение технологического транспорта ОЗП=1,15; ЭМ=1,15 к расх.; ЗПМ=1,15; ТЗ=1,15; ТЗМ=1,15
| 1 | ОТ(ЗТ) |  |  |  | 4: чел.-ч; 7: 1.242; 12: 350.73 | [18 empty] | ОТ(ЗТ)
| 1-100-35 | Средний разряд работы 3,5 |  |  |  | чел.-ч | 6 | 1.15 | 1.242 |  |  | 282.39 |  | 350.73 | [19 empty] | Средний разряд работы 3,5
|  | Итого прямые затраты |  |  |  | 12: 350.73 | [21 empty] | Итого прямые затраты
11.1 | 421/пр_2020_п.75_пп.а | Вспомогательные ненормируемые материальные ресурсы |  |  |  | 4: %; 5: 2; 7: 2; 12: 6.1 | [22 empty] | Вспомогательные ненормируемые материальные ресурсы
|  | ФОТ |  |  |  | 12: 350.73 | [23 empty] | ФОТ
| Пр/812-051.1-1 | НР Прокладка и монтаж сетей связи |  |  |  | 4: %; 5: 90; 7: 90; 12: 315.66 | [23 empty] | НР Прокладка и монтаж сетей связи
| Пр/774-051.1 | СП Прокладка и монтаж сетей связи |  |  |  | 4: %; 5: 46; 7: 46; 12: 161.34 | [23 empty] | СП Прокладка и монтаж сетей связи
|  | Всего по позиции |  |  |  | 10: 4632.39; 12: 833.83 | [24 empty] | Всего по позиции
12 | прайс | Органайзер кабельный горизонтальный 19" 483х85х44 мм ГКО-4.62-9005 |  |  |  | ШТ | 17 | 1 | 17 |  |  | 498.35 |  | 8471.95 | [15 empty] | Органайзер кабельный горизонтальный 19" 483х85х44 мм ГКО-4.62-9005
|  | Всего по позиции |  |  |  | 12: 8471.95 | [24 empty] | Всего по позиции
13 | прайс | Рама-штанга 19" 133х470х45 мм KR-19-FRAME-PP-180 Cabeus |  |  |  | ШТ | 1 | 1 | 1 |  |  | 673.26 |  | 673.26 | [15 empty] | Рама-штанга 19" 133х470х45 мм KR-19-FRAME-PP-180 Cabeus
|  | Всего по позиции |  |  |  | 12: 673.26 | [24 empty] | Всего по позиции
14 | ГЭСНм08-03-591-09 | Розетка штепсельная: утопленного типа при скрытой проводке |  |  |  | 4: 100 шт; 5: 1.26; 6: 1; 7: 1.26 | [15 empty] | Розетка штепсельная: утопленного типа при скрытой проводке
|  | Объем=(90+12+8+16) / 100 | [28 empty] | Объем=(90+12+8+16) / 100
| Приказ от 04.08.2020 № 421/пр прил.10 табл.2 п.3 | Производство работ осуществляется на территории действующего предприятия с наличием в зоне производства работ одного или нескольких из перечисленных ниже факторов: - разветвленная сеть транспортных и инженерных коммуникаций; - стесненные условия для складирования материалов; - действующее технологическое оборудование; - движение технологического транспорта ОЗП=1,15; ЭМ=1,15 к расх.; ЗПМ=1,15; ТЗ=1,15; ТЗМ=1,15 | [29 empty] | Производство работ осуществляется на территории действующего предприятия с наличием в зоне производства работ одного или нескольких из перечисленных ниже факторов: - разветвленная сеть транспортных и инженерных коммуникаций; - стесненные условия для складирования материалов; - действующее технологическое оборудование; - движение технологического транспорта ОЗП=1,15; ЭМ=1,15 к расх.; ЗПМ=1,15; ТЗ=1,15; ТЗМ=1,15
| 1 | ОТ(ЗТ) |  |  |  | 4: чел.-ч; 7: 44.1655; 12: 13605.63 | [18 empty] | ОТ(ЗТ)
| 1-100-42 | Средний разряд работы 4,2 |  |  |  | чел.-ч | 30.48 | 1.15 | 44.1655 |  |  | 308.06 |  | 13605.63 | [19 empty] | Средний разряд работы 4,2
| 2 | ЭМ |  |  |  | 12: 87.03 | [18 empty] | ЭМ
|  | ОТм(ЗТм) |  |  |  | 4: чел.-ч; 7: 0.07245; 12: 26.14 | [18 empty] | ОТм(ЗТм)
| 91.05.05-015 | Краны на автомобильном ходу, грузоподъемность 16 т |  |  |  | маш.-ч | 0.03 | 1.15 | 0.04347 |  |  | 1607.1 |  | 69.86 | [19 empty] | Краны на автомобильном ходу, грузоподъемность 16 т
| 4-100-060 | ОТм(Зтм) Средний разряд машинистов 6 |  |  |  | чел.-ч | 0.03 | 1.15 | 0.04347 |  |  | 401.81 |  | 17.47 | [20 empty] | ОТм(Зтм) Средний разряд машинистов 6
| 91.14.02-001 | Автомобили бортовые, грузоподъемность до 5 т |  |  |  | маш.-ч | 0.02 | 1.15 | 0.02898 |  |  | 592.62 |  | 17.17 | [19 empty] | Автомобили бортовые, грузоподъемность до 5 т
| 4-100-040 | ОТм(Зтм) Средний разряд машинистов 4 |  |  |  | чел.-ч | 0.02 | 1.15 | 0.02898 |  |  | 299.13 |  | 8.67 | [20 empty] | ОТм(Зтм) Средний разряд машинистов 4
|  | Итого прямые затраты |  |  |  | 12: 13718.8 | [21 empty] | Итого прямые затраты
14.1 | 421/пр_2020_п.75_пп.а | Вспомогательные ненормируемые материальные ресурсы |  |  |  | 4: %; 5: 2; 7: 2; 12: 236.62 | [22 empty] | Вспомогательные ненормируемые материальные ресурсы
|  | ФОТ |  |  |  | 12: 13631.77 | [23 empty] | ФОТ
| Пр/812-049.3-1 | НР Электротехнические установки на других объектах |  |  |  | 4: %; 5: 97; 7: 97; 12: 13222.82 | [23 empty] | НР Электротехнические установки на других объектах
| Пр/774-049.3 | СП Электротехнические установки на других объектах |  |  |  | 4: %; 5: 51; 7: 51; 12: 6952.2 | [23 empty] | СП Электротехнические установки на других объектах
|  | Всего по позиции |  |  |  | 10: 27087.65; 12: 34130.44 | [24 empty] | Всего по позиции
15 | прайс | Розетка компьютерная двухместная скрытой установки б/з 12В 1А 2хRJ-45 Legrand Valena FTP 774233 |  |  |  | ШТ | 102 | 1 | 102 |  |  | 1483.93 |  | 151360.86 | [15 empty] | Розетка компьютерная двухместная скрытой установки б/з 12В 1А 2хRJ-45 Legrand Valena FTP 774233
|  | Объем=90+12 | [28 empty] | Объем=90+12
|  | Всего по позиции |  |  |  | 12: 151360.86 | [24 empty] | Всего по позиции
16 | прайс | Розетка компьютерная одноместная скрытой установки б/з 12В 1А RJ-45 Legrand Valena 774246 |  |  |  | ШТ | 8 | 1 | 8 |  |  | 1236.77 |  | 9894.16 | [15 empty] | Розетка компьютерная одноместная скрытой установки б/з 12В 1А RJ-45 Legrand Valena 774246
|  | Всего по позиции |  |  |  | 12: 9894.16 | [24 empty] | Всего по позиции
17 | прайс | Модуль вставка SPL UTP Keystone 500018 |  |  |  | ШТ | 16 | 1 | 16 |  |  | 205.7 |  | 3291.2 | [15 empty] | Модуль вставка SPL UTP Keystone 500018
|  | Всего по позиции |  |  |  | 12: 3291.2 | [24 empty] | Всего по позиции
18 | прайс | Панель лицевая 2 места белый Keystone 10-0303 SUPRLAN |  |  |  | ШТ | 8 | 1 | 8 |  |  | 89.85 |  | 718.8 | [15 empty] | Панель лицевая 2 места белый Keystone 10-0303 SUPRLAN
|  | Всего по позиции |  |  |  | 12: 718.8 | [24 empty] | Всего по позиции
|  | Итоги по смете: | [38 empty] | Итоги по смете:
|  | Всего прямые затраты (справочно) |  |  |  | 12: 377728.62 | [27 empty] | Всего прямые затраты (справочно)
|  | в том числе: | [39 empty] | в том числе:
|  | Оплата труда рабочих |  |  |  | 12: 93814.94 | [27 empty] | Оплата труда рабочих
|  | Эксплуатация машин |  |  |  | 12: 3918.89 | [27 empty] | Эксплуатация машин
|  | Оплата труда машинистов (Отм) |  |  |  | 12: 1212.69 | [27 empty] | Оплата труда машинистов (Отм)
|  | Материалы |  |  |  | 12: 278782.1 | [27 empty] | Материалы
|  | Монтажные работы |  |  |  | 12: 509164.76 | [27 empty] | Монтажные работы
|  | в том числе: | [39 empty] | в том числе:
|  | оплата труда |  |  |  | 12: 93814.94 | [27 empty] | оплата труда
|  | эксплуатация машин и механизмов |  |  |  | 12: 3918.89 | [27 empty] | эксплуатация машин и механизмов
|  | оплата труда машинистов (Отм) |  |  |  | 12: 1212.69 | [27 empty] | оплата труда машинистов (Отм)
|  | материалы |  |  |  | 12: 278782.1 | [27 empty] | материалы
|  | накладные расходы |  |  |  | 12: 86807.36 | [27 empty] | накладные расходы
|  | сметная прибыль |  |  |  | 12: 44628.78 | [27 empty] | сметная прибыль
|  | Оборудование |  |  |  | 12: 15003008.68 | [27 empty] | Оборудование
|  | Всего ФОТ (справочно) |  |  |  | 12: 95027.63 | [27 empty] | Всего ФОТ (справочно)
|  | Всего накладные расходы (справочно) |  |  |  | 12: 86807.36 | [27 empty] | Всего накладные расходы (справочно)
|  | Всего сметная прибыль (справочно) |  |  |  | 12: 44628.78 | [27 empty] | Всего сметная прибыль (справочно)
|  | ВСЕГО по смете |  |  |  | 12: 15512173.44 | [28 empty] | ВСЕГО по смете
|  | Справочно | [41 empty] | Справочно
|  | затраты труда рабочих |  |  |  | 7: 311.8947 | [30 empty] | затраты труда рабочих
|  | затраты труда машинистов |  |  |  | 7: 3.4581 | [30 empty] | затраты труда машинистов
| Составил: | [44 empty] | (Кошкина Е.Ф.)
[должность, подпись (инициалы, фамилия)]
| Проверил: | [45 empty] | (Клепиковкий А.А.)
[должность, подпись (инициалы, фамилия)]
1. Зарегистрирован Министерством юстиции Российской Федерации 10 сентября 2019 г., регистрационный № 55869), с изменениями, внесенными приказом Министерства строительства и жилищно-коммунального хозяйства Российской Федерации от 20 февраля 2021 г. № 79/пр (зарегистрирован Министерством юстиции Российской Федерации 9 августа 2021 г., регистрационный № 64577)
² Под прочими затратами понимаются затраты, учитываемые в соответствии с пунктом 184 Методики.
³ Под прочими работами понимаются затраты, учитываемые в соответствии с пунктами 122-128 Методики.

## ПНР сетевого обор-я
Приложение № 3
Утверждено приказом Минстроя РФ № 421 от 4 августа 2020 г. в редакции приказа № 557 от 7 июля 2022 г.
Наименование программного продукта |  |  |  |  | ГРАНД-Смета, версия 2024.2
Наименование редакции сметных нормативов |  |  |  |  | Приказ Минстроя России от 30.12.2021 № 1046/пр; Приказ Минстроя России от 04.08.2020 № 421/пр; Приказ Минстроя России от 21.12.2020 № 812/пр; Приказ Минстроя России от 11.12.2020 № 774/пр; Приказ Минстроя России от 02.08.2023 № 551/пр; Приказ Минстроя России от 14.11.2023 № 817/пр; Приказ Минстроя России от 16.02.2024 № 102/пр; Приказ Минстроя России от 13.05.2024 №323/пр; Приказ Минстроя России от 09.08.2024 №524/пр | [12 empty] | Приказ Минстроя России от 30.12.2021 № 1046/пр; Приказ Минстроя России от 04.08.2020 № 421/пр; Приказ Минстроя России от 21.12.2020 № 812/пр; Приказ Минстроя России от 11.12.2020 № 774/пр; Приказ Минстроя России от 02.08.2023 № 551/пр; Приказ Минстроя России от 14.11.2023 № 817/пр; Приказ Минстроя России от 16.02.2024 № 102/пр; Приказ Минстроя России от 13.05.2024 №323/пр; Приказ Минстроя России от 09.08.2024 №524/пр
Реквизиты приказа Минстроя России об утверждении дополнений и изменений к сметным нормативам |  |  |  |  | Приказ Минстроя России от 18 мая 2022 г. № 378/пр, Приказ Минстроя России от 26 августа 2022 г. № 703/пр, Приказ Минстроя России от 26 октября 2022 г. № 905/пр, Приказ Минстроя России от 27 декабря 2022 г. № 1133/пр, Приказ Минстроя России от 10 февраля 2023 г. № 84/пр, Приказ Минстроя России от 11.05.2023 №335/пр; Приказ Минстроя России от 07.07.2022 № 557/пр; Приказ Минстроя России от 02.09.2021 № 636/пр, Приказ Минстроя России от 26.07.2022 № 611/пр; Приказ Минстроя России от 22.04.2022 № 317/пр; Приказ Минстроя России от 02.08.2023 № 551/пр; Приказ Минстроя России от 14.11.2023 № 817/пр; Приказ Минстроя России от 16.02.2024 № 102/пр; Приказ Минстроя России от 13.05.2024 №323/пр; Приказ Минстроя России от 09.08.2024 №524/пр | [13 empty] | Приказ Минстроя России от 18 мая 2022 г. № 378/пр, Приказ Минстроя России от 26 августа 2022 г. № 703/пр, Приказ Минстроя России от 26 октября 2022 г. № 905/пр, Приказ Минстроя России от 27 декабря 2022 г. № 1133/пр, Приказ Минстроя России от 10 февраля 2023 г. № 84/пр, Приказ Минстроя России от 11.05.2023 №335/пр; Приказ Минстроя России от 07.07.2022 № 557/пр; Приказ Минстроя России от 02.09.2021 № 636/пр, Приказ Минстроя России от 26.07.2022 № 611/пр; Приказ Минстроя России от 22.04.2022 № 317/пр; Приказ Минстроя России от 02.08.2023 № 551/пр; Приказ Минстроя России от 14.11.2023 № 817/пр; Приказ Минстроя России от 16.02.2024 № 102/пр; Приказ Минстроя России от 13.05.2024 №323/пр; Приказ Минстроя России от 09.08.2024 №524/пр
Реквизиты письма Минстроя России об индексах изменения сметной стоимости строительства, включаемые в федеральный реестр сметных нормативов и размещаемые в федеральной государственной информационной системе ценообразования в строительстве, подготовленного в соответствии пунктом 85 Методики расчета индексов изменения сметной стоимости строительства, утвержденной приказом Министерства строительства и жилищно-коммунального хозяйства Российской Федерации от 5 июня 2019 г. № 326/пр¹ |  |  |  |  | Письмо Минстроя России от 23.08.2024 № 48886-ИФ/09 | [9 empty] | Реквизиты письма Минстроя России об индексах изменения сметной стоимости строительства, включаемые в федеральный реестр сметных нормативов и размещаемые в федеральной государственной информационной системе ценообразования в строительстве, подготовленного в соответствии пунктом 85 Методики расчета индексов изменения сметной стоимости строительства, утвержденной приказом Министерства строительства и жилищно-коммунального хозяйства Российской Федерации от 5 июня 2019 г. № 326/пр¹ | Письмо Минстроя России от 23.08.2024 № 48886-ИФ/09 |  |  |  | Письмо Минстроя России от 23.08.2024 № 48886-ИФ/09
Реквизиты нормативного правового акта об утверждении оплаты труда, утверждаемый в соответствии с пунктом 22(1) Правилами мониторинга цен, утвержденными постановлением Правительства Российской Федерации от 23 декабря 2016 г. № 1452 |  |  |  |  | Постановление Кабинета Министров Республики Татарстан от 03.04.2024 № 224 | [9 empty] | Реквизиты нормативного правового акта об утверждении оплаты труда, утверждаемый в соответствии с пунктом 22(1) Правилами мониторинга цен, утвержденными постановлением Правительства Российской Федерации от 23 декабря 2016 г. № 1452 | Постановление Кабинета Министров Республики Татарстан от 03.04.2024 № 224 |  |  |  |  | Постановление Кабинета Министров Республики Татарстан от 03.04.2024 № 224
Обоснование принятых текущих цен на строительные ресурсы
Наименование субъекта Российской Федерации |  |  |  |  | 16. Республика Татарстан | [10 empty] | 16. Республика Татарстан | [5 empty] | 16. Республика Татарстан
Наименование зоны субъекта Российской Федерации |  |  |  |  | Республика Татарстан | [10 empty] | Республика Татарстан | [6 empty] | Республика Татарстан
(наименование стройки)
(наименование объекта капитального строительства)
ЛОКАЛЬНЫЙ СМЕТНЫЙ РАСЧЕТ (СМЕТА) № | [16 empty] | НАЗАД
ПНР сетевого оборудования и оборудования криптозащиты | [23 empty] | ПНР сетевого оборудования и оборудования криптозащиты
(наименование работ и затрат)
Составлен | ресурсно-индексным | методом
Основание
(проектная и (или) иная техническая документация)
Составлен(а) в текущем уровне цен |  | III квартал 2024 года | [22 empty] | 01.07.2024
Сметная стоимость |  |  | 3536.81 | тыс.руб.
в том числе:
| строительных работ |  | 0 | тыс.руб. |  |  |  |  | Средства на оплату труда рабочих |  |  |  | 1684.19 | тыс.руб.
| монтажных работ |  | 0 | тыс.руб. |  |  |  |  | Средства на оплату труда машинистов |  |  |  | 0 | тыс.руб.
| оборудования |  | 0 | тыс.руб. |  |  |  |  | Нормативные затраты труда рабочих |  |  |  | 3337.62 | чел.-ч.
| прочих затрат |  | 3536.81 | тыс.руб. |  |  |  |  | Нормативные затраты труда машинистов |  |  |  |  | чел.-ч.
№ п/п | Обоснование | Наименование работ и затрат |  |  |  | Единица измерения | Количество |  |  | Сметная стоимость, руб.
[7 empty] | на единицу измерения | коэффициенты | всего с учетом коэффициентов | на единицу измерения в базисном уровне цен | индекс | на единицу измерения в текущем уровне цен | коэффициенты | всего в текущем уровне цен
1 | 2 | 3 |  |  |  | 4 | 5 | 6 | 7 | 8 | 9 | 10 | 11 | 12
Раздел 1. | [25 empty] | Раздел 1.
1 | ГЭСНп02-01-003-11 | Автоматизированная система управления III категории технической сложности с количеством каналов (Кобщ): 160 |  |  |  | 4: система; 5: 1; 6: 1; 7: 1 | [12 empty] | Автоматизированная система управления III категории технической сложности с количеством каналов (Кобщ): 160
| Приказ от 07.07.2022 № 557/пр прил.8 табл.4 п.4 | Производство работ осуществляется в действующих электроустановках (в трансформаторных и распределительных подстанциях, в электропомещениях (щитовые, пультовые, подстанции, реакторные, РУ и пункты, кабельные шахты, тоннели и каналы, кабельные полуэтажи) с действующим электрооборудованием или кабельными линиями под напряжением), с оформлением при этом наряда-допуска или распоряжения ОЗП=1,3; ЭМ=1,3 к расх.; ЗПМ=1,3; ТЗ=1,3; ТЗМ=1,3 | [25 empty] | Производство работ осуществляется в действующих электроустановках (в трансформаторных и распределительных подстанциях, в электропомещениях (щитовые, пультовые, подстанции, реакторные, РУ и пункты, кабельные шахты, тоннели и каналы, кабельные полуэтажи) с действующим электрооборудованием или кабельными линиями под напряжением), с оформлением при этом наряда-допуска или распоряжения ОЗП=1,3; ЭМ=1,3 к расх.; ЗПМ=1,3; ТЗ=1,3; ТЗМ=1,3
| 1 | ОТ(ЗТ) |  |  |  | 4: чел.-ч; 7: 1957.8; 12: 987924.48 | [14 empty] | ОТ(ЗТ)
| 3-200-01 | Инженер I категории |  |  |  | чел.-ч | 527.1 | 1.3 | 685.23 |  |  | 479.94 |  | 328869.29 | [15 empty] | Инженер I категории
| 3-200-02 | Инженер II категории |  |  |  | чел.-ч | 75.3 | 1.3 | 97.89 |  |  | 437.53 |  | 42829.81 | [15 empty] | Инженер II категории
| 3-300-01 | Ведущий инженер |  |  |  | чел.-ч | 903.6 | 1.3 | 1174.68 |  |  | 524.59 |  | 616225.38 | [15 empty] | Ведущий инженер
|  | Итого прямые затраты |  |  |  | 12: 987924.48 | [16 empty] | Итого прямые затраты
|  | ФОТ |  |  |  | 12: 987924.48 | [17 empty] | ФОТ
| Пр/812-083.0-1 | НР Пусконаладочные работы: 'вхолостую' - 80%, 'под нагрузкой' - 20% |  |  |  | 4: %; 5: 74; 7: 74; 12: 731064.12 | [17 empty] | НР Пусконаладочные работы: 'вхолостую' - 80%, 'под нагрузкой' - 20%
| Пр/774-083.0 | СП Пусконаладочные работы: 'вхолостую' - 80%, 'под нагрузкой' - 20% |  |  |  | 4: %; 5: 36; 7: 36; 12: 355652.81 | [17 empty] | СП Пусконаладочные работы: 'вхолостую' - 80%, 'под нагрузкой' - 20%
|  | Всего по позиции |  |  |  | 10: 2074641.41; 12: 2074641.41 | [18 empty] | Всего по позиции
2 | ГЭСНп02-01-003-12 | Автоматизированная система управления III категории технической сложности с количеством каналов (Кобщ): за каждый канал свыше 160 до 319 добавлять к норме 02-01-003-11 |  |  |  | 4: канал; 5: 122; 6: 1; 7: 122 | [12 empty] | Автоматизированная система управления III категории технической сложности с количеством каналов (Кобщ): за каждый канал свыше 160 до 319 добавлять к норме 02-01-003-11
|  | Объем=282-160 | [31 empty] | Объем=282-160
| Приказ от 07.07.2022 № 557/пр прил.8 табл.4 п.4 | Производство работ осуществляется в действующих электроустановках (в трансформаторных и распределительных подстанциях, в электропомещениях (щитовые, пультовые, подстанции, реакторные, РУ и пункты, кабельные шахты, тоннели и каналы, кабельные полуэтажи) с действующим электрооборудованием или кабельными линиями под напряжением), с оформлением при этом наряда-допуска или распоряжения ОЗП=1,3; ЭМ=1,3 к расх.; ЗПМ=1,3; ТЗ=1,3; ТЗМ=1,3 | [25 empty] | Производство работ осуществляется в действующих электроустановках (в трансформаторных и распределительных подстанциях, в электропомещениях (щитовые, пультовые, подстанции, реакторные, РУ и пункты, кабельные шахты, тоннели и каналы, кабельные полуэтажи) с действующим электрооборудованием или кабельными линиями под напряжением), с оформлением при этом наряда-допуска или распоряжения ОЗП=1,3; ЭМ=1,3 к расх.; ЗПМ=1,3; ТЗ=1,3; ТЗМ=1,3
| 1 | ОТ(ЗТ) |  |  |  | 4: чел.-ч; 7: 1379.82; 12: 696270.27 | [14 empty] | ОТ(ЗТ)
| 3-200-01 | Инженер I категории |  |  |  | чел.-ч | 3.045 | 1.3 | 482.937 |  |  | 479.94 |  | 231780.78 | [15 empty] | Инженер I категории
| 3-200-02 | Инженер II категории |  |  |  | чел.-ч | 0.435 | 1.3 | 68.991 |  |  | 437.53 |  | 30185.63 | [15 empty] | Инженер II категории
| 3-300-01 | Ведущий инженер |  |  |  | чел.-ч | 5.22 | 1.3 | 827.892 |  |  | 524.59 |  | 434303.86 | [15 empty] | Ведущий инженер
|  | Итого прямые затраты |  |  |  | 12: 696270.27 | [16 empty] | Итого прямые затраты
|  | ФОТ |  |  |  | 12: 696270.27 | [17 empty] | ФОТ
| Пр/812-083.0-1 | НР Пусконаладочные работы: 'вхолостую' - 80%, 'под нагрузкой' - 20% |  |  |  | 4: %; 5: 74; 7: 74; 12: 515240 | [17 empty] | НР Пусконаладочные работы: 'вхолостую' - 80%, 'под нагрузкой' - 20%
| Пр/774-083.0 | СП Пусконаладочные работы: 'вхолостую' - 80%, 'под нагрузкой' - 20% |  |  |  | 4: %; 5: 36; 7: 36; 12: 250657.3 | [17 empty] | СП Пусконаладочные работы: 'вхолостую' - 80%, 'под нагрузкой' - 20%
|  | Всего по позиции |  |  |  | 10: 11984.98; 12: 1462167.57 | [18 empty] | Всего по позиции
|  | Итоги по смете: | [32 empty] | Итоги по смете:
|  | Всего прямые затраты (справочно) |  |  |  | 12: 1684194.75 | [21 empty] | Всего прямые затраты (справочно)
|  | в том числе: | [33 empty] | в том числе:
|  | Оплата труда рабочих |  |  |  | 12: 1684194.75 | [21 empty] | Оплата труда рабочих
|  | Прочие затраты |  |  |  | 12: 3536808.98 | [21 empty] | Прочие затраты
|  | Пусконаладочные работы |  |  |  | 12: 3536808.98 | [21 empty] | Пусконаладочные работы
|  | в том числе: | [33 empty] | в том числе:
|  | оплата труда |  |  |  | 12: 1684194.75 | [21 empty] | оплата труда
|  | накладные расходы |  |  |  | 12: 1246304.12 | [21 empty] | накладные расходы
|  | сметная прибыль |  |  |  | 12: 606310.11 | [21 empty] | сметная прибыль
|  | Всего ФОТ (справочно) |  |  |  | 12: 1684194.75 | [21 empty] | Всего ФОТ (справочно)
|  | Всего накладные расходы (справочно) |  |  |  | 12: 1246304.12 | [21 empty] | Всего накладные расходы (справочно)
|  | Всего сметная прибыль (справочно) |  |  |  | 12: 606310.11 | [21 empty] | Всего сметная прибыль (справочно)
|  | ВСЕГО по смете |  |  |  | 12: 3536808.98 | [22 empty] | ВСЕГО по смете
|  | Справочно | [35 empty] | Справочно
|  | затраты труда рабочих |  |  |  | 7: 3337.62 | [24 empty] | затраты труда рабочих
Составил:
[должность, подпись (инициалы, фамилия)]
Проверил:
[должность, подпись (инициалы, фамилия)]
1. Зарегистрирован Министерством юстиции Российской Федерации 10 сентября 2019 г., регистрационный № 55869), с изменениями, внесенными приказом Министерства строительства и жилищно-коммунального хозяйства Российской Федерации от 20 февраля 2021 г. № 79/пр (зарегистрирован Министерством юстиции Российской Федерации 9 августа 2021 г., регистрационный № 64577)
² Под прочими затратами понимаются затраты, учитываемые в соответствии с пунктом 184 Методики.
³ Под прочими работами понимаются затраты, учитываемые в соответствии с пунктами 122-128 Методики.

## СМР ЦДС
Приложение № 3
Утверждено приказом Минстроя РФ № 421 от 4 августа 2020 г. в редакции приказа № 557 от 7 июля 2022 г.
Наименование программного продукта |  |  |  |  | ГРАНД-Смета, версия 2024.2
Наименование редакции сметных нормативов |  |  |  |  | Приказ Минстроя России от 30.12.2021 № 1046/пр; Приказ Минстроя России от 04.08.2020 № 421/пр; Приказ Минстроя России от 21.12.2020 № 812/пр; Приказ Минстроя России от 11.12.2020 № 774/пр; Приказ Минстроя России от 02.08.2023 № 551/пр; Приказ Минстроя России от 14.11.2023 № 817/пр; Приказ Минстроя России от 16.02.2024 № 102/пр; Приказ Минстроя России от 13.05.2024 №323/пр; Приказ Минстроя России от 09.08.2024 №524/пр | [12 empty] | Приказ Минстроя России от 30.12.2021 № 1046/пр; Приказ Минстроя России от 04.08.2020 № 421/пр; Приказ Минстроя России от 21.12.2020 № 812/пр; Приказ Минстроя России от 11.12.2020 № 774/пр; Приказ Минстроя России от 02.08.2023 № 551/пр; Приказ Минстроя России от 14.11.2023 № 817/пр; Приказ Минстроя России от 16.02.2024 № 102/пр; Приказ Минстроя России от 13.05.2024 №323/пр; Приказ Минстроя России от 09.08.2024 №524/пр
Реквизиты приказа Минстроя России об утверждении дополнений и изменений к сметным нормативам |  |  |  |  | Приказ Минстроя России от 18 мая 2022 г. № 378/пр, Приказ Минстроя России от 26 августа 2022 г. № 703/пр, Приказ Минстроя России от 26 октября 2022 г. № 905/пр, Приказ Минстроя России от 27 декабря 2022 г. № 1133/пр, Приказ Минстроя России от 10 февраля 2023 г. № 84/пр, Приказ Минстроя России от 11.05.2023 №335/пр; Приказ Минстроя России от 07.07.2022 № 557/пр; Приказ Минстроя России от 02.09.2021 № 636/пр, Приказ Минстроя России от 26.07.2022 № 611/пр; Приказ Минстроя России от 22.04.2022 № 317/пр; Приказ Минстроя России от 02.08.2023 № 551/пр; Приказ Минстроя России от 14.11.2023 № 817/пр; Приказ Минстроя России от 16.02.2024 № 102/пр; Приказ Минстроя России от 13.05.2024 №323/пр; Приказ Минстроя России от 09.08.2024 №524/пр | [13 empty] | Приказ Минстроя России от 18 мая 2022 г. № 378/пр, Приказ Минстроя России от 26 августа 2022 г. № 703/пр, Приказ Минстроя России от 26 октября 2022 г. № 905/пр, Приказ Минстроя России от 27 декабря 2022 г. № 1133/пр, Приказ Минстроя России от 10 февраля 2023 г. № 84/пр, Приказ Минстроя России от 11.05.2023 №335/пр; Приказ Минстроя России от 07.07.2022 № 557/пр; Приказ Минстроя России от 02.09.2021 № 636/пр, Приказ Минстроя России от 26.07.2022 № 611/пр; Приказ Минстроя России от 22.04.2022 № 317/пр; Приказ Минстроя России от 02.08.2023 № 551/пр; Приказ Минстроя России от 14.11.2023 № 817/пр; Приказ Минстроя России от 16.02.2024 № 102/пр; Приказ Минстроя России от 13.05.2024 №323/пр; Приказ Минстроя России от 09.08.2024 №524/пр
Реквизиты письма Минстроя России об индексах изменения сметной стоимости строительства, включаемые в федеральный реестр сметных нормативов и размещаемые в федеральной государственной информационной системе ценообразования в строительстве, подготовленного в соответствии пунктом 85 Методики расчета индексов изменения сметной стоимости строительства, утвержденной приказом Министерства строительства и жилищно-коммунального хозяйства Российской Федерации от 5 июня 2019 г. № 326/пр¹ |  |  |  |  | Письмо Минстроя России от 23.08.2024 № 48886-ИФ/09 | [9 empty] | Реквизиты письма Минстроя России об индексах изменения сметной стоимости строительства, включаемые в федеральный реестр сметных нормативов и размещаемые в федеральной государственной информационной системе ценообразования в строительстве, подготовленного в соответствии пунктом 85 Методики расчета индексов изменения сметной стоимости строительства, утвержденной приказом Министерства строительства и жилищно-коммунального хозяйства Российской Федерации от 5 июня 2019 г. № 326/пр¹ | Письмо Минстроя России от 23.08.2024 № 48886-ИФ/09 |  |  |  | Письмо Минстроя России от 23.08.2024 № 48886-ИФ/09
Реквизиты нормативного правового акта об утверждении оплаты труда, утверждаемый в соответствии с пунктом 22(1) Правилами мониторинга цен, утвержденными постановлением Правительства Российской Федерации от 23 декабря 2016 г. № 1452 |  |  |  |  | Постановление Кабинета Министров Республики Татарстан от 03.04.2024 № 224 | [9 empty] | Реквизиты нормативного правового акта об утверждении оплаты труда, утверждаемый в соответствии с пунктом 22(1) Правилами мониторинга цен, утвержденными постановлением Правительства Российской Федерации от 23 декабря 2016 г. № 1452 | Постановление Кабинета Министров Республики Татарстан от 03.04.2024 № 224 |  |  |  |  | Постановление Кабинета Министров Республики Татарстан от 03.04.2024 № 224
Обоснование принятых текущих цен на строительные ресурсы
Наименование субъекта Российской Федерации |  |  |  |  | 16. Республика Татарстан | [10 empty] | 16. Республика Татарстан | [5 empty] | 16. Республика Татарстан
Наименование зоны субъекта Российской Федерации |  |  |  |  | Республика Татарстан | [10 empty] | Республика Татарстан | [6 empty] | Республика Татарстан
(наименование стройки)
(наименование объекта капитального строительства)
ЛОКАЛЬНЫЙ СМЕТНЫЙ РАСЧЕТ (СМЕТА) № | [16 empty] | НАЗАД
СМР ЦДС | [23 empty] | СМР ЦОДС
(наименование работ и затрат)
Составлен | ресурсно-индексным | методом
Основание
(проектная и (или) иная техническая документация)
Составлен(а) в текущем уровне цен |  | III квартал 2024 года
Сметная стоимость |  |  | 7301.77 | тыс.руб.
в том числе:
| строительных работ |  | 0 | тыс.руб. |  |  |  |  | Средства на оплату труда рабочих |  |  |  | 384.57 | тыс.руб.
| монтажных работ |  | 1356.02 | тыс.руб. |  |  |  |  | Средства на оплату труда машинистов |  |  |  | 0 | тыс.руб.
| оборудования |  | 5945.75 | тыс.руб. |  |  |  |  | Нормативные затраты труда рабочих |  |  |  | 1260.04 | чел.-ч.
| прочих затрат |  | 0 | тыс.руб. |  |  |  |  | Нормативные затраты труда машинистов |  |  |  | 15.91 | чел.-ч.
№ п/п | Обоснование | Наименование работ и затрат |  |  |  | Единица измерения | Количество |  |  | Сметная стоимость, руб.
[7 empty] | на единицу измерения | коэффициенты | всего с учетом коэффициентов | на единицу измерения в базисном уровне цен | индекс | на единицу измерения в текущем уровне цен | коэффициенты | всего в текущем уровне цен
1 | 2 | 3 |  |  |  | 4 | 5 | 6 | 7 | 8 | 9 | 10 | 11 | 12
Раздел 1. СПС и СОУ | [24 empty] | Раздел 1. СПС и СОУ
1 | ГЭСНм10-08-001-09 | Приборы приемно-контрольные объектовые на: 2 луча | [23 empty] | Приборы приемно-контрольные объектовые на: 2 луча | bar: 4 to 7
| Приказ от 07.07.2022 № 557/пр прил.8 табл.2 п.1.2 | Производство работ осуществляется в помещениях эксплуатируемого объекта капитального строительства без остановки рабочего процесса, при этом: в зоне производства работ имеется один из перечисленных ниже факторов: - движение транспорта по внутрицеховым путям; - действующее технологическое или лабораторное оборудование; - мебель и иные загромождающие помещения предметы ОЗП=1,35; ЭМ=1,35 к расх.; ЗПМ=1,35; ТЗ=1,35; ТЗМ=1,35 | [24 empty] | Производство работ осуществляется в помещениях эксплуатируемого объекта капитального строительства без остановки рабочего процесса, при этом: в зоне производства работ имеется один из перечисленных ниже факторов: - движение транспорта по внутрицеховым путям; - действующее технологическое или лабораторное оборудование; - мебель и иные загромождающие помещения предметы ОЗП=1,35; ЭМ=1,35 к расх.; ЗПМ=1,35; ТЗ=1,35; ТЗМ=1,35
| Приказ от 07.07.2022 № 557/пр прил.8 табл.2 п.5 | Производство работ осуществляется в охранной зоне действующей воздушной линии электропередачи, вблизи объектов, находящихся под напряжением, внутри объектов капитального строительства, внутренняя проводка в которых не обесточена, если это приведет к ограничению действий рабочих в соответствии с требованиями техники безопасности ОЗП=1,2; ЭМ=1,2 к расх.; ЗПМ=1,2; ТЗ=1,2; ТЗМ=1,2 | [24 empty] | Производство работ осуществляется в охранной зоне действующей воздушной линии электропередачи, вблизи объектов, находящихся под напряжением, внутри объектов капитального строительства, внутренняя проводка в которых не обесточена, если это приведет к ограничению действий рабочих в соответствии с требованиями техники безопасности ОЗП=1,2; ЭМ=1,2 к расх.; ЗПМ=1,2; ТЗ=1,2; ТЗМ=1,2
| Приказ от 04.08.2020 № 421/пр п.92а | Заготовительно-складские расходы для материальных ресурсов (за исключением металлических конструкций) - 2% ПЗ=2% (ОЗП=2%; ЭМ=2%; МАТ=2%) | [24 empty] | Заготовительно-складские расходы для материальных ресурсов (за исключением металлических конструкций) - 2% ПЗ=2% (ОЗП=2%; ЭМ=2%; МАТ=2%)
| 1 | ОТ(ЗТ) |  |  |  | 4: чел.-ч; 7: 9.234; 12: 3027.63 | [13 empty] | ОТ(ЗТ)
| 1-100-45 | Средний разряд работы 4,5 |  |  |  | чел.-ч | 5.7 | 1.62 | 9.234 |  |  | 321.45 | 1.02 | 3027.63 | [14 empty] | Средний разряд работы 4,5
| 4 | М |  |  |  | 12: 51.94 | [13 empty] | М
| 01.3.05.17-0002 | Канифоль сосновая |  |  |  | кг | 0.0014 |  | 0.0014 |  |  | 346.66 | 1.02 | 0.5 | [14 empty] | Канифоль сосновая
| 01.7.03.04-0001 | Электроэнергия |  |  |  | кВт-ч | 0.0676 |  | 0.0676 |  |  | 5.29 | 1.02 | 0.36 | [14 empty] | Электроэнергия
| 01.7.15.07-0012 | Дюбели пластмассовые с шурупами, диаметр 12 мм, длина 70 мм, диаметр шурупа 8 мм, длина шурупа 70 мм |  |  |  | 100 шт | 0.03 |  | 0.03 |  |  | 1183.49 | 1.02 | 36.21 | [14 empty] | Дюбели пластмассовые с шурупами, диаметр 12 мм, длина 70 мм, диаметр шурупа 8 мм, длина шурупа 70 мм
| 03.1.01.01-0002 | Гипс строительный Г-3 |  |  |  | т | 2e-05 |  | 2e-05 |  |  | 5119.16 | 1.02 | 0.1 | [14 empty] | Гипс строительный Г-3
| 10.3.02.03-0012 | Припои оловянно-свинцовые бессурьмянистые, марка ПОС40 |  |  |  | кг | 0.01 |  | 0.01 |  |  | 1448.29 | 1.02 | 14.77 | [14 empty] | Припои оловянно-свинцовые бессурьмянистые, марка ПОС40
|  | Итого прямые затраты |  |  |  | 12: 3079.57 | [15 empty] | Итого прямые затраты
1.1 | 421/пр_2020_п.75_пп.а | Вспомогательные ненормируемые материальные ресурсы |  |  |  | 4: %; 5: 2; 7: 2; 12: 36.65 | [16 empty] | Вспомогательные ненормируемые материальные ресурсы
|  | ФОТ |  |  |  | 12: 3027.63 | [17 empty] | ФОТ
| Пр/812-051.1-1 | НР Прокладка и монтаж сетей связи |  |  |  | 4: %; 5: 90; 7: 90; 12: 2724.87 | [17 empty] | НР Прокладка и монтаж сетей связи
| Пр/774-051.1 | СП Прокладка и монтаж сетей связи |  |  |  | 4: %; 5: 46; 7: 46; 12: 1392.71 | [17 empty] | СП Прокладка и монтаж сетей связи
|  | Всего по позиции |  |  |  | 10: 7233.8; 12: 7233.8 | [18 empty] | Всего по позиции
2 О | ТЦ_101_16_1111111111_06.09.2023_01 | Групповой контроллер ГК исп.2 |  |  |  | шт | 1 | 1 | 1 |  |  | 528661 | 1.012 | 535004.93 | [11 empty] | Групповой контроллер ГК исп.2
| Приказ от 04.08.2020 № 421/пр п.92в | Заготовительно-складские расходы для оборудования - 1,2% ПЗ=1,2% (ОЗП=1,2%; ЭМ=1,2%; МАТ=1,2%) | [24 empty] | Заготовительно-складские расходы для оборудования - 1,2% ПЗ=1,2% (ОЗП=1,2%; ЭМ=1,2%; МАТ=1,2%)
|  | Всего по позиции |  |  |  | 12: 535004.93 | [18 empty] | Всего по позиции
3 | ГЭСНм10-08-002-02 | Извещатель ПС автоматический: дымовой, фотоэлектрический, радиоизотопный, световой в нормальном исполнении |  |  |  | 4: шт; 5: 34; 6: 1; 7: 34 | [11 empty] | Извещатель ПС автоматический: дымовой, фотоэлектрический, радиоизотопный, световой в нормальном исполнении
| Приказ от 07.07.2022 № 557/пр прил.8 табл.2 п.1.2 | Производство работ осуществляется в помещениях эксплуатируемого объекта капитального строительства без остановки рабочего процесса, при этом: в зоне производства работ имеется один из перечисленных ниже факторов: - движение транспорта по внутрицеховым путям; - действующее технологическое или лабораторное оборудование; - мебель и иные загромождающие помещения предметы ОЗП=1,35; ЭМ=1,35 к расх.; ЗПМ=1,35; ТЗ=1,35; ТЗМ=1,35 | [24 empty] | Производство работ осуществляется в помещениях эксплуатируемого объекта капитального строительства без остановки рабочего процесса, при этом: в зоне производства работ имеется один из перечисленных ниже факторов: - движение транспорта по внутрицеховым путям; - действующее технологическое или лабораторное оборудование; - мебель и иные загромождающие помещения предметы ОЗП=1,35; ЭМ=1,35 к расх.; ЗПМ=1,35; ТЗ=1,35; ТЗМ=1,35
| Приказ от 07.07.2022 № 557/пр прил.8 табл.2 п.5 | Производство работ осуществляется в охранной зоне действующей воздушной линии электропередачи, вблизи объектов, находящихся под напряжением, внутри объектов капитального строительства, внутренняя проводка в которых не обесточена, если это приведет к ограничению действий рабочих в соответствии с требованиями техники безопасности ОЗП=1,2; ЭМ=1,2 к расх.; ЗПМ=1,2; ТЗ=1,2; ТЗМ=1,2 | [24 empty] | Производство работ осуществляется в охранной зоне действующей воздушной линии электропередачи, вблизи объектов, находящихся под напряжением, внутри объектов капитального строительства, внутренняя проводка в которых не обесточена, если это приведет к ограничению действий рабочих в соответствии с требованиями техники безопасности ОЗП=1,2; ЭМ=1,2 к расх.; ЗПМ=1,2; ТЗ=1,2; ТЗМ=1,2
| Приказ от 04.08.2020 № 421/пр п.92а | Заготовительно-складские расходы для материальных ресурсов (за исключением металлических конструкций) - 2% ПЗ=2% (ОЗП=2%; ЭМ=2%; МАТ=2%) | [24 empty] | Заготовительно-складские расходы для материальных ресурсов (за исключением металлических конструкций) - 2% ПЗ=2% (ОЗП=2%; ЭМ=2%; МАТ=2%)
| 1 | ОТ(ЗТ) |  |  |  | 4: чел.-ч; 7: 92.5344; 12: 28233.41 | [13 empty] | ОТ(ЗТ)
| 1-100-40 | Средний разряд работы 4,0 |  |  |  | чел.-ч | 1.68 | 1.62 | 92.5344 |  |  | 299.13 | 1.02 | 28233.41 | [14 empty] | Средний разряд работы 4,0
| 4 | М |  |  |  | 12: 1551.41 | [13 empty] | М
| 01.3.05.17-0002 | Канифоль сосновая |  |  |  | кг | 0.0005 |  | 0.017 |  |  | 346.66 | 1.02 | 6.01 | [14 empty] | Канифоль сосновая
| 01.7.03.04-0001 | Электроэнергия |  |  |  | кВт-ч | 0.0832 |  | 2.8288 |  |  | 5.29 | 1.02 | 15.26 | [14 empty] | Электроэнергия
| 01.7.15.07-0012 | Дюбели пластмассовые с шурупами, диаметр 12 мм, длина 70 мм, диаметр шурупа 8 мм, длина шурупа 70 мм |  |  |  | 100 шт | 0.025 |  | 0.85 |  |  | 1183.49 | 1.02 | 1026.09 | [14 empty] | Дюбели пластмассовые с шурупами, диаметр 12 мм, длина 70 мм, диаметр шурупа 8 мм, длина шурупа 70 мм
| 03.1.01.01-0002 | Гипс строительный Г-3 |  |  |  | т | 1e-05 |  | 0.00034 |  |  | 5119.16 | 1.02 | 1.78 | [14 empty] | Гипс строительный Г-3
| 10.3.02.03-0012 | Припои оловянно-свинцовые бессурьмянистые, марка ПОС40 |  |  |  | кг | 0.01 |  | 0.34 |  |  | 1448.29 | 1.02 | 502.27 | [14 empty] | Припои оловянно-свинцовые бессурьмянистые, марка ПОС40
|  | Итого прямые затраты |  |  |  | 12: 29784.82 | [15 empty] | Итого прямые затраты
3.1 | 421/пр_2020_п.75_пп.а | Вспомогательные ненормируемые материальные ресурсы |  |  |  | 4: %; 5: 2; 7: 2; 12: 341.73 | [16 empty] | Вспомогательные ненормируемые материальные ресурсы
|  | ФОТ |  |  |  | 12: 28233.41 | [17 empty] | ФОТ
| Пр/812-051.1-1 | НР Прокладка и монтаж сетей связи |  |  |  | 4: %; 5: 90; 7: 90; 12: 25410.07 | [17 empty] | НР Прокладка и монтаж сетей связи
| Пр/774-051.1 | СП Прокладка и монтаж сетей связи |  |  |  | 4: %; 5: 46; 7: 46; 12: 12987.37 | [17 empty] | СП Прокладка и монтаж сетей связи
|  | Всего по позиции |  |  |  | 10: 2015.41; 12: 68523.99 | [18 empty] | Всего по позиции
4 О | ТЦ_101_16_1111111111_06.09.2023_01 | Извещатель пожарный дымовой (для монтажа на подвесной потолок) ИП212-149 W2.04 |  |  |  | шт | 34 | 1 | 34 |  |  | 726 | 1.012 | 24980.21 | [11 empty] | Извещатель пожарный дымовой (для монтажа на подвесной потолок) ИП212-149 W2.04
| Приказ от 04.08.2020 № 421/пр п.92в | Заготовительно-складские расходы для оборудования - 1,2% ПЗ=1,2% (ОЗП=1,2%; ЭМ=1,2%; МАТ=1,2%) | [24 empty] | Заготовительно-складские расходы для оборудования - 1,2% ПЗ=1,2% (ОЗП=1,2%; ЭМ=1,2%; МАТ=1,2%)
|  | Всего по позиции |  |  |  | 12: 24980.21 | [18 empty] | Всего по позиции
6 | ГЭСНм10-08-002-01 | Извещатель ПС автоматический: тепловой электро-контактный, магнитоконтактный в нормальном исполнении |  |  |  | 4: шт; 5: 6; 6: 1; 7: 6 | [11 empty] | Извещатель ПС автоматический: тепловой электро-контактный, магнитоконтактный в нормальном исполнении
| Приказ от 07.07.2022 № 557/пр прил.8 табл.2 п.1.2 | Производство работ осуществляется в помещениях эксплуатируемого объекта капитального строительства без остановки рабочего процесса, при этом: в зоне производства работ имеется один из перечисленных ниже факторов: - движение транспорта по внутрицеховым путям; - действующее технологическое или лабораторное оборудование; - мебель и иные загромождающие помещения предметы ОЗП=1,35; ЭМ=1,35 к расх.; ЗПМ=1,35; ТЗ=1,35; ТЗМ=1,35 | [24 empty] | Производство работ осуществляется в помещениях эксплуатируемого объекта капитального строительства без остановки рабочего процесса, при этом: в зоне производства работ имеется один из перечисленных ниже факторов: - движение транспорта по внутрицеховым путям; - действующее технологическое или лабораторное оборудование; - мебель и иные загромождающие помещения предметы ОЗП=1,35; ЭМ=1,35 к расх.; ЗПМ=1,35; ТЗ=1,35; ТЗМ=1,35
| Приказ от 07.07.2022 № 557/пр прил.8 табл.2 п.5 | Производство работ осуществляется в охранной зоне действующей воздушной линии электропередачи, вблизи объектов, находящихся под напряжением, внутри объектов капитального строительства, внутренняя проводка в которых не обесточена, если это приведет к ограничению действий рабочих в соответствии с требованиями техники безопасности ОЗП=1,2; ЭМ=1,2 к расх.; ЗПМ=1,2; ТЗ=1,2; ТЗМ=1,2 | [24 empty] | Производство работ осуществляется в охранной зоне действующей воздушной линии электропередачи, вблизи объектов, находящихся под напряжением, внутри объектов капитального строительства, внутренняя проводка в которых не обесточена, если это приведет к ограничению действий рабочих в соответствии с требованиями техники безопасности ОЗП=1,2; ЭМ=1,2 к расх.; ЗПМ=1,2; ТЗ=1,2; ТЗМ=1,2
| Приказ от 04.08.2020 № 421/пр п.92а | Заготовительно-складские расходы для материальных ресурсов (за исключением металлических конструкций) - 2% ПЗ=2% (ОЗП=2%; ЭМ=2%; МАТ=2%) | [24 empty] | Заготовительно-складские расходы для материальных ресурсов (за исключением металлических конструкций) - 2% ПЗ=2% (ОЗП=2%; ЭМ=2%; МАТ=2%)
| 1 | ОТ(ЗТ) |  |  |  | 4: чел.-ч; 7: 8.1648; 12: 2491.18 | [13 empty] | ОТ(ЗТ)
| 1-100-40 | Средний разряд работы 4,0 |  |  |  | чел.-ч | 0.84 | 1.62 | 8.1648 |  |  | 299.13 | 1.02 | 2491.18 | [14 empty] | Средний разряд работы 4,0
| 4 | М |  |  |  | 12: 105.74 | [13 empty] | М
| 01.3.05.17-0002 | Канифоль сосновая |  |  |  | кг | 0.0002 |  | 0.0012 |  |  | 346.66 | 1.02 | 0.42 | [14 empty] | Канифоль сосновая
| 01.7.03.04-0001 | Электроэнергия |  |  |  | кВт-ч | 0.0312 |  | 0.1872 |  |  | 5.29 | 1.02 | 1.01 | [14 empty] | Электроэнергия
| 01.7.15.07-0012 | Дюбели пластмассовые с шурупами, диаметр 12 мм, длина 70 мм, диаметр шурупа 8 мм, длина шурупа 70 мм |  |  |  | 100 шт | 0.01 |  | 0.06 |  |  | 1183.49 | 1.02 | 72.43 | [14 empty] | Дюбели пластмассовые с шурупами, диаметр 12 мм, длина 70 мм, диаметр шурупа 8 мм, длина шурупа 70 мм
| 03.1.01.01-0002 | Гипс строительный Г-3 |  |  |  | т | 1e-05 |  | 6e-05 |  |  | 5119.16 | 1.02 | 0.31 | [14 empty] | Гипс строительный Г-3
| 10.3.02.03-0012 | Припои оловянно-свинцовые бессурьмянистые, марка ПОС40 |  |  |  | кг | 0.002 |  | 0.012 |  |  | 1448.29 | 1.02 | 17.73 | [14 empty] | Припои оловянно-свинцовые бессурьмянистые, марка ПОС40
| 14.1.04.02-0002 | Клей, марка 88-СА |  |  |  | кг | 0.005 |  | 0.03 |  |  | 452.19 | 1.02 | 13.84 | [14 empty] | Клей, марка 88-СА
|  | Итого прямые затраты |  |  |  | 12: 2596.92 | [15 empty] | Итого прямые затраты
6.1 | 421/пр_2020_п.75_пп.а | Вспомогательные ненормируемые материальные ресурсы |  |  |  | 4: %; 5: 2; 7: 2; 12: 30.15 | [16 empty] | Вспомогательные ненормируемые материальные ресурсы
|  | ФОТ |  |  |  | 12: 2491.18 | [17 empty] | ФОТ
| Пр/812-051.1-1 | НР Прокладка и монтаж сетей связи |  |  |  | 4: %; 5: 90; 7: 90; 12: 2242.06 | [17 empty] | НР Прокладка и монтаж сетей связи
| Пр/774-051.1 | СП Прокладка и монтаж сетей связи |  |  |  | 4: %; 5: 46; 7: 46; 12: 1145.94 | [17 empty] | СП Прокладка и монтаж сетей связи
|  | Всего по позиции |  |  |  | 10: 1002.51; 12: 6015.07 | [18 empty] | Всего по позиции
7 О | ТЦ_101_16_1111111111_06.09.2023_01 | Извещатель пожарный тепловой ИП101-52-PR W2.04 |  |  |  | шт | 6 | 1 | 6 |  |  | 1397 | 1.012 | 8482.58 | [11 empty] | Извещатель пожарный тепловой ИП101-52-PR W2.04
| Приказ от 04.08.2020 № 421/пр п.92в | Заготовительно-складские расходы для оборудования - 1,2% ПЗ=1,2% (ОЗП=1,2%; ЭМ=1,2%; МАТ=1,2%) | [24 empty] | Заготовительно-складские расходы для оборудования - 1,2% ПЗ=1,2% (ОЗП=1,2%; ЭМ=1,2%; МАТ=1,2%)
|  | Всего по позиции |  |  |  | 12: 8482.58 | [18 empty] | Всего по позиции
5 | ГЭСНм10-08-002-01 | Извещатель ПС автоматический: тепловой электро-контактный, магнитоконтактный в нормальном исполнении |  |  |  | 4: шт; 5: 4; 6: 1; 7: 4 | [11 empty] | Извещатель ПС автоматический: тепловой электро-контактный, магнитоконтактный в нормальном исполнении
| Приказ от 07.07.2022 № 557/пр прил.8 табл.2 п.1.2 | Производство работ осуществляется в помещениях эксплуатируемого объекта капитального строительства без остановки рабочего процесса, при этом: в зоне производства работ имеется один из перечисленных ниже факторов: - движение транспорта по внутрицеховым путям; - действующее технологическое или лабораторное оборудование; - мебель и иные загромождающие помещения предметы ОЗП=1,35; ЭМ=1,35 к расх.; ЗПМ=1,35; ТЗ=1,35; ТЗМ=1,35 | [24 empty] | Производство работ осуществляется в помещениях эксплуатируемого объекта капитального строительства без остановки рабочего процесса, при этом: в зоне производства работ имеется один из перечисленных ниже факторов: - движение транспорта по внутрицеховым путям; - действующее технологическое или лабораторное оборудование; - мебель и иные загромождающие помещения предметы ОЗП=1,35; ЭМ=1,35 к расх.; ЗПМ=1,35; ТЗ=1,35; ТЗМ=1,35
| Приказ от 07.07.2022 № 557/пр прил.8 табл.2 п.5 | Производство работ осуществляется в охранной зоне действующей воздушной линии электропередачи, вблизи объектов, находящихся под напряжением, внутри объектов капитального строительства, внутренняя проводка в которых не обесточена, если это приведет к ограничению действий рабочих в соответствии с требованиями техники безопасности ОЗП=1,2; ЭМ=1,2 к расх.; ЗПМ=1,2; ТЗ=1,2; ТЗМ=1,2 | [24 empty] | Производство работ осуществляется в охранной зоне действующей воздушной линии электропередачи, вблизи объектов, находящихся под напряжением, внутри объектов капитального строительства, внутренняя проводка в которых не обесточена, если это приведет к ограничению действий рабочих в соответствии с требованиями техники безопасности ОЗП=1,2; ЭМ=1,2 к расх.; ЗПМ=1,2; ТЗ=1,2; ТЗМ=1,2
| Приказ от 04.08.2020 № 421/пр п.92а | Заготовительно-складские расходы для материальных ресурсов (за исключением металлических конструкций) - 2% ПЗ=2% (ОЗП=2%; ЭМ=2%; МАТ=2%) | [24 empty] | Заготовительно-складские расходы для материальных ресурсов (за исключением металлических конструкций) - 2% ПЗ=2% (ОЗП=2%; ЭМ=2%; МАТ=2%)
| 1 | ОТ(ЗТ) |  |  |  | 4: чел.-ч; 7: 5.4432; 12: 1660.79 | [13 empty] | ОТ(ЗТ)
| 1-100-40 | Средний разряд работы 4,0 |  |  |  | чел.-ч | 0.84 | 1.62 | 5.4432 |  |  | 299.13 | 1.02 | 1660.79 | [14 empty] | Средний разряд работы 4,0
| 4 | М |  |  |  | 12: 70.49 | [13 empty] | М
| 01.3.05.17-0002 | Канифоль сосновая |  |  |  | кг | 0.0002 |  | 0.0008 |  |  | 346.66 | 1.02 | 0.28 | [14 empty] | Канифоль сосновая
| 01.7.03.04-0001 | Электроэнергия |  |  |  | кВт-ч | 0.0312 |  | 0.1248 |  |  | 5.29 | 1.02 | 0.67 | [14 empty] | Электроэнергия
| 01.7.15.07-0012 | Дюбели пластмассовые с шурупами, диаметр 12 мм, длина 70 мм, диаметр шурупа 8 мм, длина шурупа 70 мм |  |  |  | 100 шт | 0.01 |  | 0.04 |  |  | 1183.49 | 1.02 | 48.29 | [14 empty] | Дюбели пластмассовые с шурупами, диаметр 12 мм, длина 70 мм, диаметр шурупа 8 мм, длина шурупа 70 мм
| 03.1.01.01-0002 | Гипс строительный Г-3 |  |  |  | т | 1e-05 |  | 4e-05 |  |  | 5119.16 | 1.02 | 0.21 | [14 empty] | Гипс строительный Г-3
| 10.3.02.03-0012 | Припои оловянно-свинцовые бессурьмянистые, марка ПОС40 |  |  |  | кг | 0.002 |  | 0.008 |  |  | 1448.29 | 1.02 | 11.82 | [14 empty] | Припои оловянно-свинцовые бессурьмянистые, марка ПОС40
| 14.1.04.02-0002 | Клей, марка 88-СА |  |  |  | кг | 0.005 |  | 0.02 |  |  | 452.19 | 1.02 | 9.22 | [14 empty] | Клей, марка 88-СА
|  | Итого прямые затраты |  |  |  | 12: 1731.28 | [15 empty] | Итого прямые затраты
5.1 | 421/пр_2020_п.75_пп.а | Вспомогательные ненормируемые материальные ресурсы |  |  |  | 4: %; 5: 2; 7: 2; 12: 20.1 | [16 empty] | Вспомогательные ненормируемые материальные ресурсы
|  | ФОТ |  |  |  | 12: 1660.79 | [17 empty] | ФОТ
| Пр/812-051.1-1 | НР Прокладка и монтаж сетей связи |  |  |  | 4: %; 5: 90; 7: 90; 12: 1494.71 | [17 empty] | НР Прокладка и монтаж сетей связи
| Пр/774-051.1 | СП Прокладка и монтаж сетей связи |  |  |  | 4: %; 5: 46; 7: 46; 12: 763.96 | [17 empty] | СП Прокладка и монтаж сетей связи
|  | Всего по позиции |  |  |  | 10: 1002.51; 12: 4010.05 | [18 empty] | Всего по позиции
4 О | ТЦ_101_16_1111111111_06.09.2023_01 | Извещатель пожарный ручной адресный ИПР 513-12 |  |  |  | шт | 4 | 1 | 4 |  |  | 996 | 1.012 | 4031.81 | [11 empty] | Извещатель пожарный ручной адресный ИПР 513-12
| Приказ от 04.08.2020 № 421/пр п.92в | Заготовительно-складские расходы для оборудования - 1,2% ПЗ=1,2% (ОЗП=1,2%; ЭМ=1,2%; МАТ=1,2%) | [24 empty] | Заготовительно-складские расходы для оборудования - 1,2% ПЗ=1,2% (ОЗП=1,2%; ЭМ=1,2%; МАТ=1,2%)
|  | Всего по позиции |  |  |  | 12: 4031.81 | [18 empty] | Всего по позиции
8 | ГЭСНм08-01-083-01 | Устройство сигнально-блокировочное |  |  |  | 4: шт; 5: 26; 6: 1; 7: 26 | [11 empty] | Устройство сигнально-блокировочное
| Приказ от 07.07.2022 № 557/пр прил.8 табл.2 п.1.2 | Производство работ осуществляется в помещениях эксплуатируемого объекта капитального строительства без остановки рабочего процесса, при этом: в зоне производства работ имеется один из перечисленных ниже факторов: - движение транспорта по внутрицеховым путям; - действующее технологическое или лабораторное оборудование; - мебель и иные загромождающие помещения предметы ОЗП=1,35; ЭМ=1,35 к расх.; ЗПМ=1,35; ТЗ=1,35; ТЗМ=1,35 | [24 empty] | Производство работ осуществляется в помещениях эксплуатируемого объекта капитального строительства без остановки рабочего процесса, при этом: в зоне производства работ имеется один из перечисленных ниже факторов: - движение транспорта по внутрицеховым путям; - действующее технологическое или лабораторное оборудование; - мебель и иные загромождающие помещения предметы ОЗП=1,35; ЭМ=1,35 к расх.; ЗПМ=1,35; ТЗ=1,35; ТЗМ=1,35
| Приказ от 07.07.2022 № 557/пр прил.8 табл.2 п.5 | Производство работ осуществляется в охранной зоне действующей воздушной линии электропередачи, вблизи объектов, находящихся под напряжением, внутри объектов капитального строительства, внутренняя проводка в которых не обесточена, если это приведет к ограничению действий рабочих в соответствии с требованиями техники безопасности ОЗП=1,2; ЭМ=1,2 к расх.; ЗПМ=1,2; ТЗ=1,2; ТЗМ=1,2 | [24 empty] | Производство работ осуществляется в охранной зоне действующей воздушной линии электропередачи, вблизи объектов, находящихся под напряжением, внутри объектов капитального строительства, внутренняя проводка в которых не обесточена, если это приведет к ограничению действий рабочих в соответствии с требованиями техники безопасности ОЗП=1,2; ЭМ=1,2 к расх.; ЗПМ=1,2; ТЗ=1,2; ТЗМ=1,2
| Приказ от 04.08.2020 № 421/пр п.92а | Заготовительно-складские расходы для материальных ресурсов (за исключением металлических конструкций) - 2% ПЗ=2% (ОЗП=2%; ЭМ=2%; МАТ=2%) | [24 empty] | Заготовительно-складские расходы для материальных ресурсов (за исключением металлических конструкций) - 2% ПЗ=2% (ОЗП=2%; ЭМ=2%; МАТ=2%)
| 1 | ОТ(ЗТ) |  |  |  | 4: чел.-ч; 7: 86.7672; 12: 26473.77 | [13 empty] | ОТ(ЗТ)
| 1-100-40 | Средний разряд работы 4,0 |  |  |  | чел.-ч | 2.06 | 1.62 | 86.7672 |  |  | 299.13 | 1.02 | 26473.77 | [14 empty] | Средний разряд работы 4,0
| 4 | М |  |  |  | 12: 5169.18 | [13 empty] | М
| 01.7.15.03-0042 | Болты с гайками и шайбами строительные |  |  |  | кг | 0.11 |  | 2.86 |  |  | 199.42 | 1.02 | 581.75 | [14 empty] | Болты с гайками и шайбами строительные
| 01.7.15.13-0002 | Шплинты проволочные |  |  |  | кг | 0.4 |  | 10.4 |  |  | 143.65 | 1.02 | 1523.84 | [14 empty] | Шплинты проволочные
| 08.4.03.02-0002 | Сталь арматурная горячекатаная гладкая, класс A-I, диаметр 6-22 мм |  |  |  | т | 0.002 |  | 0.052 |  |  | 57760.08 | 1.02 | 3063.59 | [14 empty] | Сталь арматурная горячекатаная гладкая, класс A-I, диаметр 6-22 мм
|  | Итого прямые затраты |  |  |  | 12: 31642.95 | [15 empty] | Итого прямые затраты
8.1 | 421/пр_2020_п.75_пп.а | Вспомогательные ненормируемые материальные ресурсы |  |  |  | 4: %; 5: 2; 7: 2; 12: 320.43 | [16 empty] | Вспомогательные ненормируемые материальные ресурсы
|  | ФОТ |  |  |  | 12: 26473.77 | [17 empty] | ФОТ
| Пр/812-049.3-1 | НР Электротехнические установки на других объектах |  |  |  | 4: %; 5: 97; 7: 97; 12: 25679.56 | [17 empty] | НР Электротехнические установки на других объектах
| Пр/774-049.3 | СП Электротехнические установки на других объектах |  |  |  | 4: %; 5: 51; 7: 51; 12: 13501.62 | [17 empty] | СП Электротехнические установки на других объектах
|  | Всего по позиции |  |  |  | 10: 2736.33; 12: 71144.56 | [18 empty] | Всего по позиции
9 О | ТЦ_101_16_1111111111_06.09.2023_01 | Модуль изолятор базовый МИБ-R2 |  |  |  | шт | 26 | 1 | 26 |  |  | 1530 | 1.012 | 40257.36 | [11 empty] | Модуль изолятор базовый МИБ-R2
| Приказ от 04.08.2020 № 421/пр п.92в | Заготовительно-складские расходы для оборудования - 1,2% ПЗ=1,2% (ОЗП=1,2%; ЭМ=1,2%; МАТ=1,2%) | [24 empty] | Заготовительно-складские расходы для оборудования - 1,2% ПЗ=1,2% (ОЗП=1,2%; ЭМ=1,2%; МАТ=1,2%)
|  | Всего по позиции |  |  |  | 12: 40257.36 | [18 empty] | Всего по позиции
10 | ГЭСНм10-04-101-15 | Транспарант световой (табло) |  |  |  | 4: шт; 5: 6; 6: 1; 7: 6 | [11 empty] | Транспарант световой (табло)
| Приказ от 07.07.2022 № 557/пр прил.8 табл.2 п.1.2 | Производство работ осуществляется в помещениях эксплуатируемого объекта капитального строительства без остановки рабочего процесса, при этом: в зоне производства работ имеется один из перечисленных ниже факторов: - движение транспорта по внутрицеховым путям; - действующее технологическое или лабораторное оборудование; - мебель и иные загромождающие помещения предметы ОЗП=1,35; ЭМ=1,35 к расх.; ЗПМ=1,35; ТЗ=1,35; ТЗМ=1,35 | [24 empty] | Производство работ осуществляется в помещениях эксплуатируемого объекта капитального строительства без остановки рабочего процесса, при этом: в зоне производства работ имеется один из перечисленных ниже факторов: - движение транспорта по внутрицеховым путям; - действующее технологическое или лабораторное оборудование; - мебель и иные загромождающие помещения предметы ОЗП=1,35; ЭМ=1,35 к расх.; ЗПМ=1,35; ТЗ=1,35; ТЗМ=1,35
| Приказ от 07.07.2022 № 557/пр прил.8 табл.2 п.5 | Производство работ осуществляется в охранной зоне действующей воздушной линии электропередачи, вблизи объектов, находящихся под напряжением, внутри объектов капитального строительства, внутренняя проводка в которых не обесточена, если это приведет к ограничению действий рабочих в соответствии с требованиями техники безопасности ОЗП=1,2; ЭМ=1,2 к расх.; ЗПМ=1,2; ТЗ=1,2; ТЗМ=1,2 | [24 empty] | Производство работ осуществляется в охранной зоне действующей воздушной линии электропередачи, вблизи объектов, находящихся под напряжением, внутри объектов капитального строительства, внутренняя проводка в которых не обесточена, если это приведет к ограничению действий рабочих в соответствии с требованиями техники безопасности ОЗП=1,2; ЭМ=1,2 к расх.; ЗПМ=1,2; ТЗ=1,2; ТЗМ=1,2
| Приказ от 04.08.2020 № 421/пр п.92а | Заготовительно-складские расходы для материальных ресурсов (за исключением металлических конструкций) - 2% ПЗ=2% (ОЗП=2%; ЭМ=2%; МАТ=2%) | [24 empty] | Заготовительно-складские расходы для материальных ресурсов (за исключением металлических конструкций) - 2% ПЗ=2% (ОЗП=2%; ЭМ=2%; МАТ=2%)
| 1 | ОТ(ЗТ) |  |  |  | 4: чел.-ч; 7: 19.44; 12: 5931.39 | [13 empty] | ОТ(ЗТ)
| 1-100-40 | Средний разряд работы 4,0 |  |  |  | чел.-ч | 2 | 1.62 | 19.44 |  |  | 299.13 | 1.02 | 5931.39 | [14 empty] | Средний разряд работы 4,0
| 4 | М |  |  |  | 12: 153.62 | [13 empty] | М
| 01.7.06.05-0042 | Ленты изоляционные из ПВХ для электромонтажных и ремонтных работ, цвет черный, ширина 19 мм, толщина 0,18 мм |  |  |  | м | 3.16 |  | 18.96 |  |  | 3.36 | 1.02 | 64.98 | [14 empty] | Ленты изоляционные из ПВХ для электромонтажных и ремонтных работ, цвет черный, ширина 19 мм, толщина 0,18 мм
| 10.3.02.03-0012 | Припои оловянно-свинцовые бессурьмянистые, марка ПОС40 |  |  |  | кг | 0.01 |  | 0.06 |  |  | 1448.29 | 1.02 | 88.64 | [14 empty] | Припои оловянно-свинцовые бессурьмянистые, марка ПОС40
|  | Итого прямые затраты |  |  |  | 12: 6085.01 | [15 empty] | Итого прямые затраты
10.1 | 421/пр_2020_п.75_пп.а | Вспомогательные ненормируемые материальные ресурсы |  |  |  | 4: %; 5: 2; 7: 2; 12: 71.79 | [16 empty] | Вспомогательные ненормируемые материальные ресурсы
|  | ФОТ |  |  |  | 12: 5931.39 | [17 empty] | ФОТ
| Пр/812-051.2-1 | НР Монтаж радиотелевизионного и электронного оборудования |  |  |  | 4: %; 5: 95; 7: 95; 12: 5634.82 | [17 empty] | НР Монтаж радиотелевизионного и электронного оборудования
| Пр/774-051.2 | СП Монтаж радиотелевизионного и электронного оборудования |  |  |  | 4: %; 5: 53; 7: 53; 12: 3143.64 | [17 empty] | СП Монтаж радиотелевизионного и электронного оборудования
|  | Всего по позиции |  |  |  | 10: 2489.21; 12: 14935.26 | [18 empty] | Всего по позиции
11 О | ТЦ_101_16_1111111111_06.09.2023_01 | Оповещатель пожарный световой "Выход" ОПОП 1-R2 |  |  |  | шт | 6 | 1 | 6 |  |  | 544 | 1.012 | 3303.17 | [11 empty] | Оповещатель пожарный световой "Выход" ОПОП 1-R2
| Приказ от 04.08.2020 № 421/пр п.92в | Заготовительно-складские расходы для оборудования - 1,2% ПЗ=1,2% (ОЗП=1,2%; ЭМ=1,2%; МАТ=1,2%) | [24 empty] | Заготовительно-складские расходы для оборудования - 1,2% ПЗ=1,2% (ОЗП=1,2%; ЭМ=1,2%; МАТ=1,2%)
|  | Всего по позиции |  |  |  | 12: 3303.17 | [18 empty] | Всего по позиции
12 | ГЭСНм08-03-593-10 | Световые настенные указатели |  |  |  | 4: 100 шт; 5: 0.16; 6: 1; 7: 0.16 | [11 empty] | Световые настенные указатели
|  | Объем=16 / 100 | [31 empty] | Объем=16 / 100
| Приказ от 07.07.2022 № 557/пр прил.8 табл.2 п.1.2 | Производство работ осуществляется в помещениях эксплуатируемого объекта капитального строительства без остановки рабочего процесса, при этом: в зоне производства работ имеется один из перечисленных ниже факторов: - движение транспорта по внутрицеховым путям; - действующее технологическое или лабораторное оборудование; - мебель и иные загромождающие помещения предметы ОЗП=1,35; ЭМ=1,35 к расх.; ЗПМ=1,35; ТЗ=1,35; ТЗМ=1,35 | [24 empty] | Производство работ осуществляется в помещениях эксплуатируемого объекта капитального строительства без остановки рабочего процесса, при этом: в зоне производства работ имеется один из перечисленных ниже факторов: - движение транспорта по внутрицеховым путям; - действующее технологическое или лабораторное оборудование; - мебель и иные загромождающие помещения предметы ОЗП=1,35; ЭМ=1,35 к расх.; ЗПМ=1,35; ТЗ=1,35; ТЗМ=1,35
| Приказ от 07.07.2022 № 557/пр прил.8 табл.2 п.5 | Производство работ осуществляется в охранной зоне действующей воздушной линии электропередачи, вблизи объектов, находящихся под напряжением, внутри объектов капитального строительства, внутренняя проводка в которых не обесточена, если это приведет к ограничению действий рабочих в соответствии с требованиями техники безопасности ОЗП=1,2; ЭМ=1,2 к расх.; ЗПМ=1,2; ТЗ=1,2; ТЗМ=1,2 | [24 empty] | Производство работ осуществляется в охранной зоне действующей воздушной линии электропередачи, вблизи объектов, находящихся под напряжением, внутри объектов капитального строительства, внутренняя проводка в которых не обесточена, если это приведет к ограничению действий рабочих в соответствии с требованиями техники безопасности ОЗП=1,2; ЭМ=1,2 к расх.; ЗПМ=1,2; ТЗ=1,2; ТЗМ=1,2
| Приказ от 04.08.2020 № 421/пр п.92а | Заготовительно-складские расходы для материальных ресурсов (за исключением металлических конструкций) - 2% ПЗ=2% (ОЗП=2%; ЭМ=2%; МАТ=2%) | [24 empty] | Заготовительно-складские расходы для материальных ресурсов (за исключением металлических конструкций) - 2% ПЗ=2% (ОЗП=2%; ЭМ=2%; МАТ=2%)
| 1 | ОТ(ЗТ) |  |  |  | 4: чел.-ч; 7: 20.3628; 12: 6398.41 | [13 empty] | ОТ(ЗТ)
| 1-100-42 | Средний разряд работы 4,2 |  |  |  | чел.-ч | 78.56 | 1.62 | 20.3628 |  |  | 308.06 | 1.02 | 6398.41 | [14 empty] | Средний разряд работы 4,2
| 2 | ЭМ |  |  |  | 12: 116.32 | [13 empty] | ЭМ
|  | ОТм(ЗТм) |  |  |  | 4: чел.-ч; 7: 0.10368; 12: 0 | [13 empty] | ОТм(ЗТм)
| 91.05.05-015 | Краны на автомобильном ходу, грузоподъемность 16 т |  |  |  | маш.-ч | 0.2 | 1.62 | 0.05184 |  |  | 1607.1 | 1.02 | 84.98 | [14 empty] | Краны на автомобильном ходу, грузоподъемность 16 т
| 4-100-060 | ОТм(Зтм) Средний разряд машинистов 6 |  |  |  | чел.-ч | 0.2 | 1.62 | 0.05184 |  |  |  | 1.02 | 0 | [20 empty] | ОТм(Зтм) Средний разряд машинистов 6
| 91.14.02-001 | Автомобили бортовые, грузоподъемность до 5 т |  |  |  | маш.-ч | 0.2 | 1.62 | 0.05184 |  |  | 592.62 | 1.02 | 31.34 | [14 empty] | Автомобили бортовые, грузоподъемность до 5 т
| 4-100-040 | ОТм(Зтм) Средний разряд машинистов 4 |  |  |  | чел.-ч | 0.2 | 1.62 | 0.05184 |  |  |  | 1.02 | 0 | [20 empty] | ОТм(Зтм) Средний разряд машинистов 4
| 4 | М |  |  |  | 12: 326.53 | [13 empty] | М
| 01.7.06.05-0041 | Ленты изоляционные хлопчатобумажные прорезиненные для электромонтажных и ремонтных работ, цвет черный, ширина 20 мм, толщина 0,35 мм |  |  |  | м | 17.5 |  | 2.8 |  |  | 5.52 | 1.02 | 15.77 | [14 empty] | Ленты изоляционные хлопчатобумажные прорезиненные для электромонтажных и ремонтных работ, цвет черный, ширина 20 мм, толщина 0,35 мм
| 01.7.15.07-0014 | Дюбели распорные полипропиленовые |  |  |  | 100 шт | 4.08 |  | 0.6528 |  |  | 50.47 | 1.02 | 33.61 | [14 empty] | Дюбели распорные полипропиленовые
| 21.2.01.02-0141 | Провод неизолированный для воздушных линий электропередачи М 4 |  |  |  | т | 0.00153 |  | 0.0002448 |  |  | 1109963.94 | 1.02 | 277.15 | [14 empty] | Провод неизолированный для воздушных линий электропередачи М 4
|  | Итого прямые затраты |  |  |  | 12: 6841.26 | [15 empty] | Итого прямые затраты
12.1 | 421/пр_2020_п.75_пп.а | Вспомогательные ненормируемые материальные ресурсы |  |  |  | 4: %; 5: 2; 7: 2; 12: 77.44 | [16 empty] | Вспомогательные ненормируемые материальные ресурсы
|  | ФОТ |  |  |  | 12: 6398.41 | [17 empty] | ФОТ
| Пр/812-049.3-1 | НР Электротехнические установки на других объектах |  |  |  | 4: %; 5: 97; 7: 97; 12: 6206.46 | [17 empty] | НР Электротехнические установки на других объектах
| Пр/774-049.3 | СП Электротехнические установки на других объектах |  |  |  | 4: %; 5: 51; 7: 51; 12: 3263.19 | [17 empty] | СП Электротехнические установки на других объектах
|  | Всего по позиции |  |  |  | 10: 102427.19; 12: 16388.35 | [18 empty] | Всего по позиции
11 О | ТЦ_101_16_1111111111_06.09.2023_01 | Оповещатель свето-звуковой ОПОП 124-R2 |  |  |  | шт | 16 | 1 | 16 |  |  | 663 | 1.012 | 10735.3 | [11 empty] | Оповещатель свето-звуковой ОПОП 124-R2
| Приказ от 04.08.2020 № 421/пр п.92в | Заготовительно-складские расходы для оборудования - 1,2% ПЗ=1,2% (ОЗП=1,2%; ЭМ=1,2%; МАТ=1,2%) | [24 empty] | Заготовительно-складские расходы для оборудования - 1,2% ПЗ=1,2% (ОЗП=1,2%; ЭМ=1,2%; МАТ=1,2%)
|  | Всего по позиции |  |  |  | 12: 10735.3 | [18 empty] | Всего по позиции
13 | ГЭСНм10-08-019-01 | Коробка ответвительная на стене |  |  |  | 4: шт; 5: 13; 6: 1; 7: 13 | [11 empty] | Коробка ответвительная на стене
| Приказ от 07.07.2022 № 557/пр прил.8 табл.2 п.1.2 | Производство работ осуществляется в помещениях эксплуатируемого объекта капитального строительства без остановки рабочего процесса, при этом: в зоне производства работ имеется один из перечисленных ниже факторов: - движение транспорта по внутрицеховым путям; - действующее технологическое или лабораторное оборудование; - мебель и иные загромождающие помещения предметы ОЗП=1,35; ЭМ=1,35 к расх.; ЗПМ=1,35; ТЗ=1,35; ТЗМ=1,35 | [24 empty] | Производство работ осуществляется в помещениях эксплуатируемого объекта капитального строительства без остановки рабочего процесса, при этом: в зоне производства работ имеется один из перечисленных ниже факторов: - движение транспорта по внутрицеховым путям; - действующее технологическое или лабораторное оборудование; - мебель и иные загромождающие помещения предметы ОЗП=1,35; ЭМ=1,35 к расх.; ЗПМ=1,35; ТЗ=1,35; ТЗМ=1,35
| Приказ от 07.07.2022 № 557/пр прил.8 табл.2 п.5 | Производство работ осуществляется в охранной зоне действующей воздушной линии электропередачи, вблизи объектов, находящихся под напряжением, внутри объектов капитального строительства, внутренняя проводка в которых не обесточена, если это приведет к ограничению действий рабочих в соответствии с требованиями техники безопасности ОЗП=1,2; ЭМ=1,2 к расх.; ЗПМ=1,2; ТЗ=1,2; ТЗМ=1,2 | [24 empty] | Производство работ осуществляется в охранной зоне действующей воздушной линии электропередачи, вблизи объектов, находящихся под напряжением, внутри объектов капитального строительства, внутренняя проводка в которых не обесточена, если это приведет к ограничению действий рабочих в соответствии с требованиями техники безопасности ОЗП=1,2; ЭМ=1,2 к расх.; ЗПМ=1,2; ТЗ=1,2; ТЗМ=1,2
| Приказ от 04.08.2020 № 421/пр п.92а | Заготовительно-складские расходы для материальных ресурсов (за исключением металлических конструкций) - 2% ПЗ=2% (ОЗП=2%; ЭМ=2%; МАТ=2%) | [24 empty] | Заготовительно-складские расходы для материальных ресурсов (за исключением металлических конструкций) - 2% ПЗ=2% (ОЗП=2%; ЭМ=2%; МАТ=2%)
| 1 | ОТ(ЗТ) |  |  |  | 4: чел.-ч; 7: 10.53; 12: 3260.74 | [13 empty] | ОТ(ЗТ)
| 1-100-41 | Средний разряд работы 4,1 |  |  |  | чел.-ч | 0.5 | 1.62 | 10.53 |  |  | 303.59 | 1.02 | 3260.74 | [14 empty] | Средний разряд работы 4,1
| 4 | М |  |  |  | 12: 32.72 | [13 empty] | М
| 01.7.15.14-0165 | Шурупы самонарезающие стальные с полукруглой головкой и прямым шлицем, остроконечные, диаметр 4 мм, длина 40 мм |  |  |  | т | 1e-05 |  | 0.00013 |  |  | 120021.06 | 1.02 | 15.91 | [14 empty] | Шурупы самонарезающие стальные с полукруглой головкой и прямым шлицем, остроконечные, диаметр 4 мм, длина 40 мм
| 03.1.01.01-0002 | Гипс строительный Г-3 |  |  |  | т | 5e-05 |  | 0.00065 |  |  | 5119.16 | 1.02 | 3.39 | [14 empty] | Гипс строительный Г-3
| 08.3.03.05-0013 | Проволока стальная низкоуглеродистая оцинкованная разного назначения, диаметр 1,6 мм |  |  |  | т | 1e-05 |  | 0.00013 |  |  | 101205.01 | 1.02 | 13.42 | [14 empty] | Проволока стальная низкоуглеродистая оцинкованная разного назначения, диаметр 1,6 мм
|  | Итого прямые затраты |  |  |  | 12: 3293.46 | [15 empty] | Итого прямые затраты
13.1 | 421/пр_2020_п.75_пп.а | Вспомогательные ненормируемые материальные ресурсы |  |  |  | 4: %; 5: 2; 7: 2; 12: 39.47 | [16 empty] | Вспомогательные ненормируемые материальные ресурсы
|  | ФОТ |  |  |  | 12: 3260.74 | [17 empty] | ФОТ
| Пр/812-051.1-1 | НР Прокладка и монтаж сетей связи |  |  |  | 4: %; 5: 90; 7: 90; 12: 2934.67 | [17 empty] | НР Прокладка и монтаж сетей связи
| Пр/774-051.1 | СП Прокладка и монтаж сетей связи |  |  |  | 4: %; 5: 46; 7: 46; 12: 1499.94 | [17 empty] | СП Прокладка и монтаж сетей связи
|  | Всего по позиции |  |  |  | 10: 597.5; 12: 7767.54 | [18 empty] | Всего по позиции
11 | ТЦ_101_16_1111111111_06.09.2023_01 | Коробка универсальная УК-2 |  |  |  | шт | 13 | 1 | 13 |  |  | 52.43 | 1.02 | 695.22 | [11 empty] | Коробка универсальная УК-2
| Приказ от 04.08.2020 № 421/пр п.92а | Заготовительно-складские расходы для материальных ресурсов (за исключением металлических конструкций) - 2% ПЗ=2% (ОЗП=2%; ЭМ=2%; МАТ=2%) | [24 empty] | Заготовительно-складские расходы для материальных ресурсов (за исключением металлических конструкций) - 2% ПЗ=2% (ОЗП=2%; ЭМ=2%; МАТ=2%)
|  | Всего по позиции |  |  |  | 12: 695.22 | [18 empty] | Всего по позиции
14 | ГЭСНм10-08-001-09 | Приборы приемно-контрольные объектовые на: 2 луча |  |  |  | 4: шт; 5: 2; 6: 1; 7: 2 | [11 empty] | Приборы приемно-контрольные объектовые на: 2 луча
| Приказ от 07.07.2022 № 557/пр прил.8 табл.2 п.1.2 | Производство работ осуществляется в помещениях эксплуатируемого объекта капитального строительства без остановки рабочего процесса, при этом: в зоне производства работ имеется один из перечисленных ниже факторов: - движение транспорта по внутрицеховым путям; - действующее технологическое или лабораторное оборудование; - мебель и иные загромождающие помещения предметы ОЗП=1,35; ЭМ=1,35 к расх.; ЗПМ=1,35; ТЗ=1,35; ТЗМ=1,35 | [24 empty] | Производство работ осуществляется в помещениях эксплуатируемого объекта капитального строительства без остановки рабочего процесса, при этом: в зоне производства работ имеется один из перечисленных ниже факторов: - движение транспорта по внутрицеховым путям; - действующее технологическое или лабораторное оборудование; - мебель и иные загромождающие помещения предметы ОЗП=1,35; ЭМ=1,35 к расх.; ЗПМ=1,35; ТЗ=1,35; ТЗМ=1,35
| Приказ от 07.07.2022 № 557/пр прил.8 табл.2 п.5 | Производство работ осуществляется в охранной зоне действующей воздушной линии электропередачи, вблизи объектов, находящихся под напряжением, внутри объектов капитального строительства, внутренняя проводка в которых не обесточена, если это приведет к ограничению действий рабочих в соответствии с требованиями техники безопасности ОЗП=1,2; ЭМ=1,2 к расх.; ЗПМ=1,2; ТЗ=1,2; ТЗМ=1,2 | [24 empty] | Производство работ осуществляется в охранной зоне действующей воздушной линии электропередачи, вблизи объектов, находящихся под напряжением, внутри объектов капитального строительства, внутренняя проводка в которых не обесточена, если это приведет к ограничению действий рабочих в соответствии с требованиями техники безопасности ОЗП=1,2; ЭМ=1,2 к расх.; ЗПМ=1,2; ТЗ=1,2; ТЗМ=1,2
| Приказ от 04.08.2020 № 421/пр п.92а | Заготовительно-складские расходы для материальных ресурсов (за исключением металлических конструкций) - 2% ПЗ=2% (ОЗП=2%; ЭМ=2%; МАТ=2%) | [24 empty] | Заготовительно-складские расходы для материальных ресурсов (за исключением металлических конструкций) - 2% ПЗ=2% (ОЗП=2%; ЭМ=2%; МАТ=2%)
| 1 | ОТ(ЗТ) |  |  |  | 4: чел.-ч; 7: 18.468; 12: 6055.27 | [13 empty] | ОТ(ЗТ)
| 1-100-45 | Средний разряд работы 4,5 |  |  |  | чел.-ч | 5.7 | 1.62 | 18.468 |  |  | 321.45 | 1.02 | 6055.27 | [14 empty] | Средний разряд работы 4,5
| 4 | М |  |  |  | 12: 103.91 | [13 empty] | М
| 01.3.05.17-0002 | Канифоль сосновая |  |  |  | кг | 0.0014 |  | 0.0028 |  |  | 346.66 | 1.02 | 0.99 | [14 empty] | Канифоль сосновая
| 01.7.03.04-0001 | Электроэнергия |  |  |  | кВт-ч | 0.0676 |  | 0.1352 |  |  | 5.29 | 1.02 | 0.73 | [14 empty] | Электроэнергия
| 01.7.15.07-0012 | Дюбели пластмассовые с шурупами, диаметр 12 мм, длина 70 мм, диаметр шурупа 8 мм, длина шурупа 70 мм |  |  |  | 100 шт | 0.03 |  | 0.06 |  |  | 1183.49 | 1.02 | 72.43 | [14 empty] | Дюбели пластмассовые с шурупами, диаметр 12 мм, длина 70 мм, диаметр шурупа 8 мм, длина шурупа 70 мм
| 03.1.01.01-0002 | Гипс строительный Г-3 |  |  |  | т | 2e-05 |  | 4e-05 |  |  | 5119.16 | 1.02 | 0.21 | [14 empty] | Гипс строительный Г-3
| 10.3.02.03-0012 | Припои оловянно-свинцовые бессурьмянистые, марка ПОС40 |  |  |  | кг | 0.01 |  | 0.02 |  |  | 1448.29 | 1.02 | 29.55 | [14 empty] | Припои оловянно-свинцовые бессурьмянистые, марка ПОС40
|  | Итого прямые затраты |  |  |  | 12: 6159.18 | [15 empty] | Итого прямые затраты
14.1 | 421/пр_2020_п.75_пп.а | Вспомогательные ненормируемые материальные ресурсы |  |  |  | 4: %; 5: 2; 7: 2; 12: 73.29 | [16 empty] | Вспомогательные ненормируемые материальные ресурсы
|  | ФОТ |  |  |  | 12: 6055.27 | [17 empty] | ФОТ
| Пр/812-051.1-1 | НР Прокладка и монтаж сетей связи |  |  |  | 4: %; 5: 90; 7: 90; 12: 5449.74 | [17 empty] | НР Прокладка и монтаж сетей связи
| Пр/774-051.1 | СП Прокладка и монтаж сетей связи |  |  |  | 4: %; 5: 46; 7: 46; 12: 2785.42 | [17 empty] | СП Прокладка и монтаж сетей связи
|  | Всего по позиции |  |  |  | 10: 7233.82; 12: 14467.63 | [18 empty] | Всего по позиции
15 О | ТЦ_101_16_1111111111_06.09.2023_01 | Модуль интерфейсный пожарный МИП-2И |  |  |  | шт | 2 | 1 | 2 |  |  | 37020 | 1.012 | 74928.48 | [11 empty] | Модуль интерфейсный пожарный МИП-2И
| Приказ от 04.08.2020 № 421/пр п.92в | Заготовительно-складские расходы для оборудования - 1,2% ПЗ=1,2% (ОЗП=1,2%; ЭМ=1,2%; МАТ=1,2%) | [24 empty] | Заготовительно-складские расходы для оборудования - 1,2% ПЗ=1,2% (ОЗП=1,2%; ЭМ=1,2%; МАТ=1,2%)
|  | Всего по позиции |  |  |  | 12: 74928.48 | [18 empty] | Всего по позиции
16 | ГЭСНм10-01-055-03 | Прокладка кабеля, масса 1 м: до 1 кг, по стене бетонной |  |  |  | 4: 100 м; 5: 2; 6: 1; 7: 2 | [11 empty] | Прокладка кабеля, масса 1 м: до 1 кг, по стене бетонной
|  | Объем=200 / 100 | [31 empty] | Объем=200 / 100
| Приказ от 07.07.2022 № 557/пр прил.8 табл.2 п.1.2 | Производство работ осуществляется в помещениях эксплуатируемого объекта капитального строительства без остановки рабочего процесса, при этом: в зоне производства работ имеется один из перечисленных ниже факторов: - движение транспорта по внутрицеховым путям; - действующее технологическое или лабораторное оборудование; - мебель и иные загромождающие помещения предметы ОЗП=1,35; ЭМ=1,35 к расх.; ЗПМ=1,35; ТЗ=1,35; ТЗМ=1,35 | [24 empty] | Производство работ осуществляется в помещениях эксплуатируемого объекта капитального строительства без остановки рабочего процесса, при этом: в зоне производства работ имеется один из перечисленных ниже факторов: - движение транспорта по внутрицеховым путям; - действующее технологическое или лабораторное оборудование; - мебель и иные загромождающие помещения предметы ОЗП=1,35; ЭМ=1,35 к расх.; ЗПМ=1,35; ТЗ=1,35; ТЗМ=1,35
| Приказ от 07.07.2022 № 557/пр прил.8 табл.2 п.5 | Производство работ осуществляется в охранной зоне действующей воздушной линии электропередачи, вблизи объектов, находящихся под напряжением, внутри объектов капитального строительства, внутренняя проводка в которых не обесточена, если это приведет к ограничению действий рабочих в соответствии с требованиями техники безопасности ОЗП=1,2; ЭМ=1,2 к расх.; ЗПМ=1,2; ТЗ=1,2; ТЗМ=1,2 | [24 empty] | Производство работ осуществляется в охранной зоне действующей воздушной линии электропередачи, вблизи объектов, находящихся под напряжением, внутри объектов капитального строительства, внутренняя проводка в которых не обесточена, если это приведет к ограничению действий рабочих в соответствии с требованиями техники безопасности ОЗП=1,2; ЭМ=1,2 к расх.; ЗПМ=1,2; ТЗ=1,2; ТЗМ=1,2
| Приказ от 04.08.2020 № 421/пр п.92а | Заготовительно-складские расходы для материальных ресурсов (за исключением металлических конструкций) - 2% ПЗ=2% (ОЗП=2%; ЭМ=2%; МАТ=2%) | [24 empty] | Заготовительно-складские расходы для материальных ресурсов (за исключением металлических конструкций) - 2% ПЗ=2% (ОЗП=2%; ЭМ=2%; МАТ=2%)
| 1 | ОТ(ЗТ) |  |  |  | 4: чел.-ч; 7: 126.36; 12: 36396.46 | [13 empty] | ОТ(ЗТ)
| 1-100-35 | Средний разряд работы 3,5 |  |  |  | чел.-ч | 39 | 1.62 | 126.36 |  |  | 282.39 | 1.02 | 36396.46 | [14 empty] | Средний разряд работы 3,5
| 2 | ЭМ |  |  |  | 12: 8497.04 | [13 empty] | ЭМ
|  | ОТм(ЗТм) |  |  |  | 4: чел.-ч; 7: 5.184; 12: 0 | [13 empty] | ОТм(ЗТм)
| 91.06.05-011 | Погрузчики одноковшовые универсальные фронтальные пневмоколесные, номинальная вместимость основного ковша 2,6 м3, грузоподъемность 5 т |  |  |  | маш.-ч | 1.6 | 1.62 | 5.184 |  |  | 1606.95 | 1.02 | 8497.04 | [14 empty] | Погрузчики одноковшовые универсальные фронтальные пневмоколесные, номинальная вместимость основного ковша 2,6 м3, грузоподъемность 5 т
| 4-100-050 | ОТм(Зтм) Средний разряд машинистов 5 |  |  |  | чел.-ч | 1.6 | 1.62 | 5.184 |  |  |  | 1.02 | 0 | [20 empty] | ОТм(Зтм) Средний разряд машинистов 5
| 4 | М |  |  |  | 12: 2826.75 | [13 empty] | М
| 01.7.15.14-0168 | Шурупы самонарезающие стальные с полукруглой головкой и прямым шлицем, остроконечные, диаметр 5 мм, длина 70 мм |  |  |  | т | 0.00139 |  | 0.00278 |  |  | 133473.84 | 1.02 | 378.48 | [14 empty] | Шурупы самонарезающие стальные с полукруглой головкой и прямым шлицем, остроконечные, диаметр 5 мм, длина 70 мм
| 03.1.01.01-0002 | Гипс строительный Г-3 |  |  |  | т | 0.0033 |  | 0.0066 |  |  | 5119.16 | 1.02 | 34.46 | [14 empty] | Гипс строительный Г-3
| 08.3.03.04-0012 | Проволока светлая, диаметр 1,1 мм |  |  |  | т | 0.00036 |  | 0.00072 |  |  | 102989.28 | 1.02 | 75.64 | [14 empty] | Проволока светлая, диаметр 1,1 мм
| 22.2.02.15-0003 | Скрепы фигурные СкФ-30 |  |  |  | 100 шт | 3.12 |  | 6.24 |  |  | 367.36 | 1.02 | 2338.17 | [14 empty] | Скрепы фигурные СкФ-30
|  | Итого прямые затраты |  |  |  | 12: 47720.25 | [15 empty] | Итого прямые затраты
16.1 | 421/пр_2020_п.75_пп.а | Вспомогательные ненормируемые материальные ресурсы |  |  |  | 4: %; 5: 2; 7: 2; 12: 440.53 | [16 empty] | Вспомогательные ненормируемые материальные ресурсы
|  | ФОТ |  |  |  | 12: 36396.46 | [17 empty] | ФОТ
| Пр/812-051.1-1 | НР Прокладка и монтаж сетей связи |  |  |  | 4: %; 5: 90; 7: 90; 12: 32756.81 | [17 empty] | НР Прокладка и монтаж сетей связи
| Пр/774-051.1 | СП Прокладка и монтаж сетей связи |  |  |  | 4: %; 5: 46; 7: 46; 12: 16742.37 | [17 empty] | СП Прокладка и монтаж сетей связи
|  | Всего по позиции |  |  |  | 10: 48829.98; 12: 97659.96 | [18 empty] | Всего по позиции
17 | ТЦ_101_16_1111111111_06.09.2023_01 | Извещатель пожарный тепловой линейный ИП104 "Грант" GTSW-68 |  |  |  | м | 200 | 1 | 200 |  |  | 489.6 | 1.02 | 99878.4 | [11 empty] | Извещатель пожарный тепловой линейный ИП104 "Грант" GTSW-68
| Приказ от 04.08.2020 № 421/пр п.92а | Заготовительно-складские расходы для материальных ресурсов (за исключением металлических конструкций) - 2% ПЗ=2% (ОЗП=2%; ЭМ=2%; МАТ=2%) | [24 empty] | Заготовительно-складские расходы для материальных ресурсов (за исключением металлических конструкций) - 2% ПЗ=2% (ОЗП=2%; ЭМ=2%; МАТ=2%)
|  | Всего по позиции |  |  |  | 12: 99878.4 | [18 empty] | Всего по позиции
19 | ГЭСНм08-02-409-09 | Труба гофрированная ПВХ для защиты проводов и кабелей по установленным конструкциям, по стенам, колоннам, потолкам, основанию пола |  |  |  | 4: 100 м; 5: 3.46; 6: 1; 7: 3.46 | [11 empty] | Труба гофрированная ПВХ для защиты проводов и кабелей по установленным конструкциям, по стенам, колоннам, потолкам, основанию пола
|  | Объем=346 / 100 | [31 empty] | Объем=346 / 100
| Приказ от 07.07.2022 № 557/пр прил.8 табл.2 п.1.2 | Производство работ осуществляется в помещениях эксплуатируемого объекта капитального строительства без остановки рабочего процесса, при этом: в зоне производства работ имеется один из перечисленных ниже факторов: - движение транспорта по внутрицеховым путям; - действующее технологическое или лабораторное оборудование; - мебель и иные загромождающие помещения предметы ОЗП=1,35; ЭМ=1,35 к расх.; ЗПМ=1,35; ТЗ=1,35; ТЗМ=1,35 | [24 empty] | Производство работ осуществляется в помещениях эксплуатируемого объекта капитального строительства без остановки рабочего процесса, при этом: в зоне производства работ имеется один из перечисленных ниже факторов: - движение транспорта по внутрицеховым путям; - действующее технологическое или лабораторное оборудование; - мебель и иные загромождающие помещения предметы ОЗП=1,35; ЭМ=1,35 к расх.; ЗПМ=1,35; ТЗ=1,35; ТЗМ=1,35
| Приказ от 07.07.2022 № 557/пр прил.8 табл.2 п.5 | Производство работ осуществляется в охранной зоне действующей воздушной линии электропередачи, вблизи объектов, находящихся под напряжением, внутри объектов капитального строительства, внутренняя проводка в которых не обесточена, если это приведет к ограничению действий рабочих в соответствии с требованиями техники безопасности ОЗП=1,2; ЭМ=1,2 к расх.; ЗПМ=1,2; ТЗ=1,2; ТЗМ=1,2 | [24 empty] | Производство работ осуществляется в охранной зоне действующей воздушной линии электропередачи, вблизи объектов, находящихся под напряжением, внутри объектов капитального строительства, внутренняя проводка в которых не обесточена, если это приведет к ограничению действий рабочих в соответствии с требованиями техники безопасности ОЗП=1,2; ЭМ=1,2 к расх.; ЗПМ=1,2; ТЗ=1,2; ТЗМ=1,2
| Приказ от 04.08.2020 № 421/пр п.92а | Заготовительно-складские расходы для материальных ресурсов (за исключением металлических конструкций) - 2% ПЗ=2% (ОЗП=2%; ЭМ=2%; МАТ=2%) | [24 empty] | Заготовительно-складские расходы для материальных ресурсов (за исключением металлических конструкций) - 2% ПЗ=2% (ОЗП=2%; ЭМ=2%; МАТ=2%)
| 1 | ОТ(ЗТ) |  |  |  | 4: чел.-ч; 7: 85.199; 12: 24830.8 | [13 empty] | ОТ(ЗТ)
| 1-100-36 | Средний разряд работы 3,6 |  |  |  | чел.-ч | 15.2 | 1.62 | 85.199 |  |  | 285.73 | 1.02 | 24830.8 | [14 empty] | Средний разряд работы 3,6
| 4 | М |  |  |  | 12: 490.78 | [13 empty] | М
| 01.7.03.04-0001 | Электроэнергия |  |  |  | кВт-ч | 5.3376 |  | 18.4681 |  |  | 5.29 | 1.02 | 99.65 | [14 empty] | Электроэнергия
| 01.7.15.07-0152 | Дюбели пластмассовые с шурупами, диаметр 6 мм, длина 35 мм, диаметр шурупа 3,5 мм, длина шурупа 50 мм |  |  |  | 100 шт | 1.75 |  | 6.055 |  |  | 63.33 | 1.02 | 391.13 | [14 empty] | Дюбели пластмассовые с шурупами, диаметр 6 мм, длина 35 мм, диаметр шурупа 3,5 мм, длина шурупа 50 мм
|  | Итого прямые затраты |  |  |  | 12: 25321.58 | [15 empty] | Итого прямые затраты
19.1 | 421/пр_2020_п.75_пп.а | Вспомогательные ненормируемые материальные ресурсы |  |  |  | 4: %; 5: 2; 7: 2; 12: 300.54 | [16 empty] | Вспомогательные ненормируемые материальные ресурсы
|  | ФОТ |  |  |  | 12: 24830.8 | [17 empty] | ФОТ
| Пр/812-049.3-1 | НР Электротехнические установки на других объектах |  |  |  | 4: %; 5: 97; 7: 97; 12: 24085.88 | [17 empty] | НР Электротехнические установки на других объектах
| Пр/774-049.3 | СП Электротехнические установки на других объектах |  |  |  | 4: %; 5: 51; 7: 51; 12: 12663.71 | [17 empty] | СП Электротехнические установки на других объектах
|  | Всего по позиции |  |  |  | 10: 18026.51; 12: 62371.71 | [18 empty] | Всего по позиции
18 | ГЭСНм08-02-412-03 | Затягивание провода в проложенные трубы и металлические рукава первого одножильного или многожильного в общей оплетке, суммарное сечение: до 16 мм2 |  |  |  | 4: 100 м; 5: 3.46; 6: 1; 7: 3.46 | [11 empty] | Затягивание провода в проложенные трубы и металлические рукава первого одножильного или многожильного в общей оплетке, суммарное сечение: до 16 мм2
|  | Объем=346 / 100 | [31 empty] | Объем=346 / 100
| Приказ от 07.07.2022 № 557/пр прил.8 табл.2 п.1.2 | Производство работ осуществляется в помещениях эксплуатируемого объекта капитального строительства без остановки рабочего процесса, при этом: в зоне производства работ имеется один из перечисленных ниже факторов: - движение транспорта по внутрицеховым путям; - действующее технологическое или лабораторное оборудование; - мебель и иные загромождающие помещения предметы ОЗП=1,35; ЭМ=1,35 к расх.; ЗПМ=1,35; ТЗ=1,35; ТЗМ=1,35 | [24 empty] | Производство работ осуществляется в помещениях эксплуатируемого объекта капитального строительства без остановки рабочего процесса, при этом: в зоне производства работ имеется один из перечисленных ниже факторов: - движение транспорта по внутрицеховым путям; - действующее технологическое или лабораторное оборудование; - мебель и иные загромождающие помещения предметы ОЗП=1,35; ЭМ=1,35 к расх.; ЗПМ=1,35; ТЗ=1,35; ТЗМ=1,35
| Приказ от 07.07.2022 № 557/пр прил.8 табл.2 п.5 | Производство работ осуществляется в охранной зоне действующей воздушной линии электропередачи, вблизи объектов, находящихся под напряжением, внутри объектов капитального строительства, внутренняя проводка в которых не обесточена, если это приведет к ограничению действий рабочих в соответствии с требованиями техники безопасности ОЗП=1,2; ЭМ=1,2 к расх.; ЗПМ=1,2; ТЗ=1,2; ТЗМ=1,2 | [24 empty] | Производство работ осуществляется в охранной зоне действующей воздушной линии электропередачи, вблизи объектов, находящихся под напряжением, внутри объектов капитального строительства, внутренняя проводка в которых не обесточена, если это приведет к ограничению действий рабочих в соответствии с требованиями техники безопасности ОЗП=1,2; ЭМ=1,2 к расх.; ЗПМ=1,2; ТЗ=1,2; ТЗМ=1,2
| Приказ от 04.08.2020 № 421/пр п.92а | Заготовительно-складские расходы для материальных ресурсов (за исключением металлических конструкций) - 2% ПЗ=2% (ОЗП=2%; ЭМ=2%; МАТ=2%) | [24 empty] | Заготовительно-складские расходы для материальных ресурсов (за исключением металлических конструкций) - 2% ПЗ=2% (ОЗП=2%; ЭМ=2%; МАТ=2%)
| 1 | ОТ(ЗТ) |  |  |  | 4: чел.-ч; 7: 35.2567; 12: 10516.32 | [13 empty] | ОТ(ЗТ)
| 1-100-38 | Средний разряд работы 3,8 |  |  |  | чел.-ч | 6.29 | 1.62 | 35.2567 |  |  | 292.43 | 1.02 | 10516.32 | [14 empty] | Средний разряд работы 3,8
| 2 | ЭМ |  |  |  | 12: 377.3 | [13 empty] | ЭМ
|  | ОТм(ЗТм) |  |  |  | 4: чел.-ч; 7: 0.33631; 12: 0 | [13 empty] | ОТм(ЗТм)
| 91.05.05-015 | Краны на автомобильном ходу, грузоподъемность 16 т |  |  |  | маш.-ч | 0.03 | 1.62 | 0.16816 |  |  | 1607.1 | 1.02 | 275.65 | [14 empty] | Краны на автомобильном ходу, грузоподъемность 16 т
| 4-100-060 | ОТм(Зтм) Средний разряд машинистов 6 |  |  |  | чел.-ч | 0.03 | 1.62 | 0.16816 |  |  |  | 1.02 | 0 | [20 empty] | ОТм(Зтм) Средний разряд машинистов 6
| 91.14.02-001 | Автомобили бортовые, грузоподъемность до 5 т |  |  |  | маш.-ч | 0.03 | 1.62 | 0.16816 |  |  | 592.62 | 1.02 | 101.65 | [14 empty] | Автомобили бортовые, грузоподъемность до 5 т
| 4-100-040 | ОТм(Зтм) Средний разряд машинистов 4 |  |  |  | чел.-ч | 0.03 | 1.62 | 0.16816 |  |  |  | 1.02 | 0 | [20 empty] | ОТм(Зтм) Средний разряд машинистов 4
| 4 | М |  |  |  | 12: 1140.74 | [13 empty] | М
| 01.7.06.05-0041 | Ленты изоляционные хлопчатобумажные прорезиненные для электромонтажных и ремонтных работ, цвет черный, ширина 20 мм, толщина 0,35 мм |  |  |  | м | 26.67 |  | 92.2782 |  |  | 5.52 | 1.02 | 519.56 | [14 empty] | Ленты изоляционные хлопчатобумажные прорезиненные для электромонтажных и ремонтных работ, цвет черный, ширина 20 мм, толщина 0,35 мм
| 01.7.07.20-0002 | Тальк молотый, сорт I |  |  |  | т | 0.00105 |  | 0.003633 |  |  | 56967.99 | 1.02 | 211.1 | [14 empty] | Тальк молотый, сорт I
| 14.4.02.04-0142 | Краска масляная МА-0115, мумия, сурик железный |  |  |  | кг | 0.02 |  | 0.0692 |  |  | 117.42 | 1.02 | 8.29 | [14 empty] | Краска масляная МА-0115, мумия, сурик железный
| 20.2.01.05-0005 | Гильзы кабельные медные 16 мм |  |  |  | 100 шт | 0.05 |  | 0.173 |  |  | 1525.13 | 1.02 | 269.12 | [14 empty] | Гильзы кабельные медные 16 мм
| 20.2.02.01-0013 | Втулки полипропиленовые, диаметр 28 мм |  |  |  | 1000 шт | 0.0122 |  | 0.042212 |  |  | 3081.32 | 1.02 | 132.67 | [14 empty] | Втулки полипропиленовые, диаметр 28 мм
|  | Итого прямые затраты |  |  |  | 12: 12034.36 | [15 empty] | Итого прямые затраты
18.1 | 421/пр_2020_п.75_пп.а | Вспомогательные ненормируемые материальные ресурсы |  |  |  | 4: %; 5: 2; 7: 2; 12: 127.29 | [16 empty] | Вспомогательные ненормируемые материальные ресурсы
|  | ФОТ |  |  |  | 12: 10516.32 | [17 empty] | ФОТ
| Пр/812-049.3-1 | НР Электротехнические установки на других объектах |  |  |  | 4: %; 5: 97; 7: 97; 12: 10200.83 | [17 empty] | НР Электротехнические установки на других объектах
| Пр/774-049.3 | СП Электротехнические установки на других объектах |  |  |  | 4: %; 5: 51; 7: 51; 12: 5363.32 | [17 empty] | СП Электротехнические установки на других объектах
|  | Всего по позиции |  |  |  | 10: 8013.24; 12: 27725.8 | [18 empty] | Всего по позиции
20 | ТЦ_101_16_1111111111_06.09.2023_01 | ОКЛ «Спецкаблайн-КиТ Гф20» (ТУ 16.К99-081-2016) КПСЭнг(A)-FRLS 1х2х0,75 |  |  |  | м | 276 | 1 | 276 |  |  | 255.51 | 1.02 | 71931.18 | [11 empty] | ОКЛ «Спецкаблайн-КиТ Гф20» (ТУ 16.К99-081-2016) КПСЭнг(A)-FRLS 1х2х0,75
|  | Объем=196+80 | [31 empty] | Объем=196+80
|  | Цена=255510,00/1000 | [33 empty] | Цена=255510,00/1000
| Приказ от 04.08.2020 № 421/пр п.92а | Заготовительно-складские расходы для материальных ресурсов (за исключением металлических конструкций) - 2% ПЗ=2% (ОЗП=2%; ЭМ=2%; МАТ=2%) | [24 empty] | Заготовительно-складские расходы для материальных ресурсов (за исключением металлических конструкций) - 2% ПЗ=2% (ОЗП=2%; ЭМ=2%; МАТ=2%)
|  | Всего по позиции |  |  |  | 12: 71931.18 | [18 empty] | Всего по позиции
20 | ТЦ_101_16_1111111111_06.09.2023_01 | ОКЛ «Спецкаблайн-КиТ Гф20» (ТУ 16.К99-081-2016) СПЕЦЛАН UTP-5нг(А)-FRHF 4х2х0,52 |  |  |  | м | 20 | 1 | 20 |  |  | 270.66 | 1.02 | 5521.46 | [11 empty] | ОКЛ «Спецкаблайн-КиТ Гф20» (ТУ 16.К99-081-2016) СПЕЦЛАН UTP-5нг(А)-FRHF 4х2х0,52
|  | Цена=270660,00/1000 | [33 empty] | Цена=270660,00/1000
| Приказ от 04.08.2020 № 421/пр п.92а | Заготовительно-складские расходы для материальных ресурсов (за исключением металлических конструкций) - 2% ПЗ=2% (ОЗП=2%; ЭМ=2%; МАТ=2%) | [24 empty] | Заготовительно-складские расходы для материальных ресурсов (за исключением металлических конструкций) - 2% ПЗ=2% (ОЗП=2%; ЭМ=2%; МАТ=2%)
|  | Всего по позиции |  |  |  | 12: 5521.46 | [18 empty] | Всего по позиции
21 | ТЦ_101_16_1111111111_06.09.2023_01 | ОКЛ «Спецкаблайн-КиТ Гф20» (ТУ 16.К99-081-2016) КПСнг(A)-FRLS 4х0,75 |  |  |  | м | 30 | 1 | 30 |  |  | 334.71 | 1.02 | 10242.13 | [11 empty] | ОКЛ «Спецкаблайн-КиТ Гф20» (ТУ 16.К99-081-2016) КПСнг(A)-FRLS 4х0,75
|  | Цена=334710,00/1000 | [33 empty] | Цена=334710,00/1000
| Приказ от 04.08.2020 № 421/пр п.92а | Заготовительно-складские расходы для материальных ресурсов (за исключением металлических конструкций) - 2% ПЗ=2% (ОЗП=2%; ЭМ=2%; МАТ=2%) | [24 empty] | Заготовительно-складские расходы для материальных ресурсов (за исключением металлических конструкций) - 2% ПЗ=2% (ОЗП=2%; ЭМ=2%; МАТ=2%)
|  | Всего по позиции |  |  |  | 12: 10242.13 | [18 empty] | Всего по позиции
22 | ТЦ_101_16_1111111111_06.09.2023_01 | ОКЛ «Спецкаблайн-КиТ Гф20» (ТУ 16.К99-081-2016) ВВГнг(A)-FRLS 3х2,5 |  |  |  | м | 20 | 1 | 20 |  |  | 616.23 | 1.02 | 12571.09 | [11 empty] | ОКЛ «Спецкаблайн-КиТ Гф20» (ТУ 16.К99-081-2016) ВВГнг(A)-FRLS 3х2,5
|  | Цена=616230,00/1000 | [33 empty] | Цена=616230,00/1000
| Приказ от 04.08.2020 № 421/пр п.92а | Заготовительно-складские расходы для материальных ресурсов (за исключением металлических конструкций) - 2% ПЗ=2% (ОЗП=2%; ЭМ=2%; МАТ=2%) | [24 empty] | Заготовительно-складские расходы для материальных ресурсов (за исключением металлических конструкций) - 2% ПЗ=2% (ОЗП=2%; ЭМ=2%; МАТ=2%)
|  | Всего по позиции |  |  |  | 12: 12571.09 | [18 empty] | Всего по позиции
|  | Итоги по разделу 1 СПС и СОУ : | [34 empty] | Итоги по разделу 1 СПС и СОУ :
|  | Итого прямые затраты (справочно) |  |  |  | 12: 379009.53 | [23 empty] | Итого прямые затраты (справочно)
|  | в том числе: | [35 empty] | в том числе:
|  | Оплата труда рабочих |  |  |  | 12: 155276.17 | [23 empty] | Оплата труда рабочих
|  | Эксплуатация машин |  |  |  | 12: 8990.66 | [23 empty] | Эксплуатация машин
|  | Материалы |  |  |  | 12: 214742.7 | [23 empty] | Материалы
|  | Монтажные работы |  |  |  | 12: 599083.2 | [23 empty] | Монтажные работы
|  | в том числе: | [35 empty] | в том числе:
|  | оплата труда |  |  |  | 12: 155276.17 | [23 empty] | оплата труда
|  | эксплуатация машин и механизмов |  |  |  | 12: 8990.66 | [23 empty] | эксплуатация машин и механизмов
|  | материалы |  |  |  | 12: 214742.7 | [23 empty] | материалы
|  | накладные расходы |  |  |  | 12: 144820.48 | [23 empty] | накладные расходы
|  | сметная прибыль |  |  |  | 12: 75253.19 | [23 empty] | сметная прибыль
|  | Оборудование |  |  |  | 12: 701723.84 | [23 empty] | Оборудование
|  | Итого ФОТ (справочно) |  |  |  | 12: 155276.17 | [23 empty] | Итого ФОТ (справочно)
|  | Итого накладные расходы (справочно) |  |  |  | 12: 144820.48 | [23 empty] | Итого накладные расходы (справочно)
|  | Итого сметная прибыль (справочно) |  |  |  | 12: 75253.19 | [23 empty] | Итого сметная прибыль (справочно)
|  | Итого по разделу 1 СПС и СОУ |  |  |  | 12: 1300807.04 | [24 empty] | Итого по разделу 1 СПС и СОУ
|  | Справочно | [37 empty] | Справочно
|  | материальные ресурсы, отсутствующие в ФРСН |  |  |  | 12: 200839.48 | [26 empty] | материальные ресурсы, отсутствующие в ФРСН
|  | оборудование, отсутствующее в ФРСН |  |  |  | 12: 701723.84 | [26 empty] | оборудование, отсутствующее в ФРСН
|  | затраты труда рабочих |  |  |  | 7: 517.7601 | [27 empty] | затраты труда рабочих
|  | затраты труда машинистов |  |  |  | 7: 5.624 | [27 empty] | затраты труда машинистов
Раздел 2. АУГПТ электротехническая часть | [24 empty] | Раздел 2. АУГПТ электротехническая часть
23 | ГЭСНм11-05-001-01 | Механизм исполнительный, масса: до 20 кг |  |  |  | 4: шт; 5: 3; 6: 1; 7: 3 | [11 empty] | Механизм исполнительный, масса: до 20 кг
| Приказ от 07.07.2022 № 557/пр прил.8 табл.2 п.1.2 | Производство работ осуществляется в помещениях эксплуатируемого объекта капитального строительства без остановки рабочего процесса, при этом: в зоне производства работ имеется один из перечисленных ниже факторов: - движение транспорта по внутрицеховым путям; - действующее технологическое или лабораторное оборудование; - мебель и иные загромождающие помещения предметы ОЗП=1,35; ЭМ=1,35 к расх.; ЗПМ=1,35; ТЗ=1,35; ТЗМ=1,35 | [24 empty] | Производство работ осуществляется в помещениях эксплуатируемого объекта капитального строительства без остановки рабочего процесса, при этом: в зоне производства работ имеется один из перечисленных ниже факторов: - движение транспорта по внутрицеховым путям; - действующее технологическое или лабораторное оборудование; - мебель и иные загромождающие помещения предметы ОЗП=1,35; ЭМ=1,35 к расх.; ЗПМ=1,35; ТЗ=1,35; ТЗМ=1,35
| Приказ от 07.07.2022 № 557/пр прил.8 табл.2 п.5 | Производство работ осуществляется в охранной зоне действующей воздушной линии электропередачи, вблизи объектов, находящихся под напряжением, внутри объектов капитального строительства, внутренняя проводка в которых не обесточена, если это приведет к ограничению действий рабочих в соответствии с требованиями техники безопасности ОЗП=1,2; ЭМ=1,2 к расх.; ЗПМ=1,2; ТЗ=1,2; ТЗМ=1,2 | [24 empty] | Производство работ осуществляется в охранной зоне действующей воздушной линии электропередачи, вблизи объектов, находящихся под напряжением, внутри объектов капитального строительства, внутренняя проводка в которых не обесточена, если это приведет к ограничению действий рабочих в соответствии с требованиями техники безопасности ОЗП=1,2; ЭМ=1,2 к расх.; ЗПМ=1,2; ТЗ=1,2; ТЗМ=1,2
| Приказ от 04.08.2020 № 421/пр п.92а | Заготовительно-складские расходы для материальных ресурсов (за исключением металлических конструкций) - 2% ПЗ=2% (ОЗП=2%; ЭМ=2%; МАТ=2%) | [24 empty] | Заготовительно-складские расходы для материальных ресурсов (за исключением металлических конструкций) - 2% ПЗ=2% (ОЗП=2%; ЭМ=2%; МАТ=2%)
| 1 | ОТ(ЗТ) |  |  |  | 4: чел.-ч; 7: 2.5272; 12: 684.75 | [13 empty] | ОТ(ЗТ)
| 1-100-30 | Средний разряд работы 3,0 |  |  |  | чел.-ч | 0.52 | 1.62 | 2.5272 |  |  | 265.64 | 1.02 | 684.75 | [14 empty] | Средний разряд работы 3,0
| 2 | ЭМ |  |  |  | 12: 2102.39 | [13 empty] | ЭМ
|  | ОТм(ЗТм) |  |  |  | 4: чел.-ч; 7: 1.0692; 12: 0 | [13 empty] | ОТм(ЗТм)
| 91.06.09-001 | Подъемники телескопические самоходные, рабочая высота 26 м, грузоподъемность 250 кг |  |  |  | маш.-ч | 0.2 | 1.62 | 0.972 |  |  | 2061.28 | 1.02 | 2043.64 | [14 empty] | Подъемники телескопические самоходные, рабочая высота 26 м, грузоподъемность 250 кг
| 4-100-060 | ОТм(Зтм) Средний разряд машинистов 6 |  |  |  | чел.-ч | 0.2 | 1.62 | 0.972 |  |  |  | 1.02 | 0 | [20 empty] | ОТм(Зтм) Средний разряд машинистов 6
| 91.14.02-001 | Автомобили бортовые, грузоподъемность до 5 т |  |  |  | маш.-ч | 0.02 | 1.62 | 0.0972 |  |  | 592.62 | 1.02 | 58.75 | [14 empty] | Автомобили бортовые, грузоподъемность до 5 т
| 4-100-040 | ОТм(Зтм) Средний разряд машинистов 4 |  |  |  | чел.-ч | 0.02 | 1.62 | 0.0972 |  |  |  | 1.02 | 0 | [20 empty] | ОТм(Зтм) Средний разряд машинистов 4
| 4 | М |  |  |  | 12: 172.47 | [13 empty] | М
| 01.7.15.03-0034 | Болты стальные оцинкованные с шестигранной головкой и оцинкованной шестигранной гайкой, диаметр резьбы болта и гайки М12, длина болта 20-160 мм |  |  |  | кг | 0.32 |  | 0.96 |  |  | 176.13 | 1.02 | 172.47 | [14 empty] | Болты стальные оцинкованные с шестигранной головкой и оцинкованной шестигранной гайкой, диаметр резьбы болта и гайки М12, длина болта 20-160 мм
|  | Итого прямые затраты |  |  |  | 12: 2959.61 | [15 empty] | Итого прямые затраты
23.1 | 421/пр_2020_п.75_пп.а | Вспомогательные ненормируемые материальные ресурсы |  |  |  | 4: %; 5: 2; 7: 2; 12: 8.29 | [16 empty] | Вспомогательные ненормируемые материальные ресурсы
|  | ФОТ |  |  |  | 12: 684.75 | [17 empty] | ФОТ
| Пр/812-053.0-1 | НР Приборы, средства автоматизации и вычислительной техники |  |  |  | 4: %; 5: 90; 7: 90; 12: 616.28 | [17 empty] | НР Приборы, средства автоматизации и вычислительной техники
| Пр/774-053.0 | СП Приборы, средства автоматизации и вычислительной техники |  |  |  | 4: %; 5: 46; 7: 46; 12: 314.99 | [17 empty] | СП Приборы, средства автоматизации и вычислительной техники
|  | Всего по позиции |  |  |  | 10: 1299.72; 12: 3899.17 | [18 empty] | Всего по позиции
24 О | ТЦ_101_16_1111111111_06.09.2023_01 | Блок модульного пожаротушения БМП- |  |  |  | шт | 3 | 1 | 3 |  |  | 139418 | 1.012 | 423273.05 | [11 empty] | Блок модульного пожаротушения БМП-
| Приказ от 04.08.2020 № 421/пр п.92в | Заготовительно-складские расходы для оборудования - 1,2% ПЗ=1,2% (ОЗП=1,2%; ЭМ=1,2%; МАТ=1,2%) | [24 empty] | Заготовительно-складские расходы для оборудования - 1,2% ПЗ=1,2% (ОЗП=1,2%; ЭМ=1,2%; МАТ=1,2%)
|  | Всего по позиции |  |  |  | 12: 423273.05 | [18 empty] | Всего по позиции
25 | ГЭСНм10-08-002-02 | Извещатель ПС автоматический: дымовой, фотоэлектрический, радиоизотопный, световой в нормальном исполнении |  |  |  | 4: шт; 5: 12; 6: 1; 7: 12 | [11 empty] | Извещатель ПС автоматический: дымовой, фотоэлектрический, радиоизотопный, световой в нормальном исполнении
| Приказ от 07.07.2022 № 557/пр прил.8 табл.2 п.1.2 | Производство работ осуществляется в помещениях эксплуатируемого объекта капитального строительства без остановки рабочего процесса, при этом: в зоне производства работ имеется один из перечисленных ниже факторов: - движение транспорта по внутрицеховым путям; - действующее технологическое или лабораторное оборудование; - мебель и иные загромождающие помещения предметы ОЗП=1,35; ЭМ=1,35 к расх.; ЗПМ=1,35; ТЗ=1,35; ТЗМ=1,35 | [24 empty] | Производство работ осуществляется в помещениях эксплуатируемого объекта капитального строительства без остановки рабочего процесса, при этом: в зоне производства работ имеется один из перечисленных ниже факторов: - движение транспорта по внутрицеховым путям; - действующее технологическое или лабораторное оборудование; - мебель и иные загромождающие помещения предметы ОЗП=1,35; ЭМ=1,35 к расх.; ЗПМ=1,35; ТЗ=1,35; ТЗМ=1,35
| Приказ от 07.07.2022 № 557/пр прил.8 табл.2 п.5 | Производство работ осуществляется в охранной зоне действующей воздушной линии электропередачи, вблизи объектов, находящихся под напряжением, внутри объектов капитального строительства, внутренняя проводка в которых не обесточена, если это приведет к ограничению действий рабочих в соответствии с требованиями техники безопасности ОЗП=1,2; ЭМ=1,2 к расх.; ЗПМ=1,2; ТЗ=1,2; ТЗМ=1,2 | [24 empty] | Производство работ осуществляется в охранной зоне действующей воздушной линии электропередачи, вблизи объектов, находящихся под напряжением, внутри объектов капитального строительства, внутренняя проводка в которых не обесточена, если это приведет к ограничению действий рабочих в соответствии с требованиями техники безопасности ОЗП=1,2; ЭМ=1,2 к расх.; ЗПМ=1,2; ТЗ=1,2; ТЗМ=1,2
| Приказ от 04.08.2020 № 421/пр п.92а | Заготовительно-складские расходы для материальных ресурсов (за исключением металлических конструкций) - 2% ПЗ=2% (ОЗП=2%; ЭМ=2%; МАТ=2%) | [24 empty] | Заготовительно-складские расходы для материальных ресурсов (за исключением металлических конструкций) - 2% ПЗ=2% (ОЗП=2%; ЭМ=2%; МАТ=2%)
| 1 | ОТ(ЗТ) |  |  |  | 4: чел.-ч; 7: 32.6592; 12: 9964.73 | [13 empty] | ОТ(ЗТ)
| 1-100-40 | Средний разряд работы 4,0 |  |  |  | чел.-ч | 1.68 | 1.62 | 32.6592 |  |  | 299.13 | 1.02 | 9964.73 | [14 empty] | Средний разряд работы 4,0
| 4 | М |  |  |  | 12: 547.56 | [13 empty] | М
| 01.3.05.17-0002 | Канифоль сосновая |  |  |  | кг | 0.0005 |  | 0.006 |  |  | 346.66 | 1.02 | 2.12 | [14 empty] | Канифоль сосновая
| 01.7.03.04-0001 | Электроэнергия |  |  |  | кВт-ч | 0.0832 |  | 0.9984 |  |  | 5.29 | 1.02 | 5.39 | [14 empty] | Электроэнергия
| 01.7.15.07-0012 | Дюбели пластмассовые с шурупами, диаметр 12 мм, длина 70 мм, диаметр шурупа 8 мм, длина шурупа 70 мм |  |  |  | 100 шт | 0.025 |  | 0.3 |  |  | 1183.49 | 1.02 | 362.15 | [14 empty] | Дюбели пластмассовые с шурупами, диаметр 12 мм, длина 70 мм, диаметр шурупа 8 мм, длина шурупа 70 мм
| 03.1.01.01-0002 | Гипс строительный Г-3 |  |  |  | т | 1e-05 |  | 0.00012 |  |  | 5119.16 | 1.02 | 0.63 | [14 empty] | Гипс строительный Г-3
| 10.3.02.03-0012 | Припои оловянно-свинцовые бессурьмянистые, марка ПОС40 |  |  |  | кг | 0.01 |  | 0.12 |  |  | 1448.29 | 1.02 | 177.27 | [14 empty] | Припои оловянно-свинцовые бессурьмянистые, марка ПОС40
|  | Итого прямые затраты |  |  |  | 12: 10512.29 | [15 empty] | Итого прямые затраты
25.1 | 421/пр_2020_п.75_пп.а | Вспомогательные ненормируемые материальные ресурсы |  |  |  | 4: %; 5: 2; 7: 2; 12: 120.61 | [16 empty] | Вспомогательные ненормируемые материальные ресурсы
|  | ФОТ |  |  |  | 12: 9964.73 | [17 empty] | ФОТ
| Пр/812-051.1-1 | НР Прокладка и монтаж сетей связи |  |  |  | 4: %; 5: 90; 7: 90; 12: 8968.26 | [17 empty] | НР Прокладка и монтаж сетей связи
| Пр/774-051.1 | СП Прокладка и монтаж сетей связи |  |  |  | 4: %; 5: 46; 7: 46; 12: 4583.78 | [17 empty] | СП Прокладка и монтаж сетей связи
|  | Всего по позиции |  |  |  | 10: 2015.41; 12: 24184.94 | [18 empty] | Всего по позиции
26 О | ТЦ_101_16_1111111111_06.09.2023_01 | Извещатель пожарный дымовой (для монтажа на подвесной потолок) ИП212-149 W2.04 |  |  |  | шт | 12 | 1 | 12 |  |  | 726 | 1.012 | 8816.54 | [11 empty] | Извещатель пожарный дымовой (для монтажа на подвесной потолок) ИП212-149 W2.04
| Приказ от 04.08.2020 № 421/пр п.92в | Заготовительно-складские расходы для оборудования - 1,2% ПЗ=1,2% (ОЗП=1,2%; ЭМ=1,2%; МАТ=1,2%) | [24 empty] | Заготовительно-складские расходы для оборудования - 1,2% ПЗ=1,2% (ОЗП=1,2%; ЭМ=1,2%; МАТ=1,2%)
|  | Всего по позиции |  |  |  | 12: 8816.54 | [18 empty] | Всего по позиции
27 | ГЭСНм08-01-081-02 | Аппарат (кнопка, ключ управления, замок электромагнитной блокировки, звуковой сигнал, сигнальная лампа) управления и сигнализации, количество подключаемых концов: до 6 |  |  |  | 4: шт; 5: 3; 6: 1; 7: 3 | [11 empty] | Аппарат (кнопка, ключ управления, замок электромагнитной блокировки, звуковой сигнал, сигнальная лампа) управления и сигнализации, количество подключаемых концов: до 6
| Приказ от 07.07.2022 № 557/пр прил.8 табл.2 п.1.2 | Производство работ осуществляется в помещениях эксплуатируемого объекта капитального строительства без остановки рабочего процесса, при этом: в зоне производства работ имеется один из перечисленных ниже факторов: - движение транспорта по внутрицеховым путям; - действующее технологическое или лабораторное оборудование; - мебель и иные загромождающие помещения предметы ОЗП=1,35; ЭМ=1,35 к расх.; ЗПМ=1,35; ТЗ=1,35; ТЗМ=1,35 | [24 empty] | Производство работ осуществляется в помещениях эксплуатируемого объекта капитального строительства без остановки рабочего процесса, при этом: в зоне производства работ имеется один из перечисленных ниже факторов: - движение транспорта по внутрицеховым путям; - действующее технологическое или лабораторное оборудование; - мебель и иные загромождающие помещения предметы ОЗП=1,35; ЭМ=1,35 к расх.; ЗПМ=1,35; ТЗ=1,35; ТЗМ=1,35
| Приказ от 07.07.2022 № 557/пр прил.8 табл.2 п.5 | Производство работ осуществляется в охранной зоне действующей воздушной линии электропередачи, вблизи объектов, находящихся под напряжением, внутри объектов капитального строительства, внутренняя проводка в которых не обесточена, если это приведет к ограничению действий рабочих в соответствии с требованиями техники безопасности ОЗП=1,2; ЭМ=1,2 к расх.; ЗПМ=1,2; ТЗ=1,2; ТЗМ=1,2 | [24 empty] | Производство работ осуществляется в охранной зоне действующей воздушной линии электропередачи, вблизи объектов, находящихся под напряжением, внутри объектов капитального строительства, внутренняя проводка в которых не обесточена, если это приведет к ограничению действий рабочих в соответствии с требованиями техники безопасности ОЗП=1,2; ЭМ=1,2 к расх.; ЗПМ=1,2; ТЗ=1,2; ТЗМ=1,2
| Приказ от 04.08.2020 № 421/пр п.92а | Заготовительно-складские расходы для материальных ресурсов (за исключением металлических конструкций) - 2% ПЗ=2% (ОЗП=2%; ЭМ=2%; МАТ=2%) | [24 empty] | Заготовительно-складские расходы для материальных ресурсов (за исключением металлических конструкций) - 2% ПЗ=2% (ОЗП=2%; ЭМ=2%; МАТ=2%)
| 1 | ОТ(ЗТ) |  |  |  | 4: чел.-ч; 7: 5.0058; 12: 1213.06 | [13 empty] | ОТ(ЗТ)
| 1-4-0 | Затраты труда рабочих (средний разряд работы 4,0) |  |  |  | чел.-ч | 1.03 | 1.62 | 5.0058 |  |  | 237.58 | 1.02 | 1213.06 | [14 empty] | Затраты труда рабочих (средний разряд работы 4,0)
| 2 | ЭМ |  |  |  | 12: 327.13 | [13 empty] | ЭМ
| 91.05.05-015 | Краны на автомобильном ходу, грузоподъемность 16 т |  |  |  | маш.-ч | 0.03 | 1.62 | 0.1458 |  |  | 1607.1 | 1.02 | 239 | [14 empty] | Краны на автомобильном ходу, грузоподъемность 16 т
| 91.14.02-001 | Автомобили бортовые, грузоподъемность до 5 т |  |  |  | маш.-ч | 0.03 | 1.62 | 0.1458 |  |  | 592.62 | 1.02 | 88.13 | [14 empty] | Автомобили бортовые, грузоподъемность до 5 т
| 4 | М |  |  |  | 12: 36.61 | [13 empty] | М
| 01.7.15.03-0042 | Болты с гайками и шайбами строительные |  |  |  | кг | 0.06 |  | 0.18 |  |  | 199.42 | 1.02 | 36.61 | [14 empty] | Болты с гайками и шайбами строительные
|  | Итого прямые затраты |  |  |  | 12: 1576.8 | [15 empty] | Итого прямые затраты
|  | ФОТ |  |  |  | 12: 1213.06 | [17 empty] | ФОТ
| Пр/812-049.3-1 | НР Электротехнические установки на других объектах |  |  |  | 4: %; 5: 97; 7: 97; 12: 1176.67 | [17 empty] | НР Электротехнические установки на других объектах
| Пр/774-049.3 | СП Электротехнические установки на других объектах |  |  |  | 4: %; 5: 51; 7: 51; 12: 618.66 | [17 empty] | СП Электротехнические установки на других объектах
|  | Всего по позиции |  |  |  | 10: 1124.04; 12: 3372.13 | [18 empty] | Всего по позиции
28 О | ТЦ_101_16_1111111111_06.09.2023_01 | Устройство дистанционного пуска УДП 513-11 |  |  |  | шт | 3 | 1 | 3 |  |  | 1195 | 1.012 | 3628.02 | [11 empty] | Устройство дистанционного пуска УДП 513-11
| Приказ от 04.08.2020 № 421/пр п.92в | Заготовительно-складские расходы для оборудования - 1,2% ПЗ=1,2% (ОЗП=1,2%; ЭМ=1,2%; МАТ=1,2%) | [24 empty] | Заготовительно-складские расходы для оборудования - 1,2% ПЗ=1,2% (ОЗП=1,2%; ЭМ=1,2%; МАТ=1,2%)
|  | Всего по позиции |  |  |  | 12: 3628.02 | [18 empty] | Всего по позиции
29 | ГЭСНм10-04-101-15 | Транспарант световой (табло) |  |  |  | 4: шт; 5: 9; 6: 1; 7: 9 | [11 empty] | Транспарант световой (табло)
|  | Объем=3+3+3 | [31 empty] | Объем=3+3+3
| Приказ от 07.07.2022 № 557/пр прил.8 табл.2 п.1.2 | Производство работ осуществляется в помещениях эксплуатируемого объекта капитального строительства без остановки рабочего процесса, при этом: в зоне производства работ имеется один из перечисленных ниже факторов: - движение транспорта по внутрицеховым путям; - действующее технологическое или лабораторное оборудование; - мебель и иные загромождающие помещения предметы ОЗП=1,35; ЭМ=1,35 к расх.; ЗПМ=1,35; ТЗ=1,35; ТЗМ=1,35 | [24 empty] | Производство работ осуществляется в помещениях эксплуатируемого объекта капитального строительства без остановки рабочего процесса, при этом: в зоне производства работ имеется один из перечисленных ниже факторов: - движение транспорта по внутрицеховым путям; - действующее технологическое или лабораторное оборудование; - мебель и иные загромождающие помещения предметы ОЗП=1,35; ЭМ=1,35 к расх.; ЗПМ=1,35; ТЗ=1,35; ТЗМ=1,35
| Приказ от 07.07.2022 № 557/пр прил.8 табл.2 п.5 | Производство работ осуществляется в охранной зоне действующей воздушной линии электропередачи, вблизи объектов, находящихся под напряжением, внутри объектов капитального строительства, внутренняя проводка в которых не обесточена, если это приведет к ограничению действий рабочих в соответствии с требованиями техники безопасности ОЗП=1,2; ЭМ=1,2 к расх.; ЗПМ=1,2; ТЗ=1,2; ТЗМ=1,2 | [24 empty] | Производство работ осуществляется в охранной зоне действующей воздушной линии электропередачи, вблизи объектов, находящихся под напряжением, внутри объектов капитального строительства, внутренняя проводка в которых не обесточена, если это приведет к ограничению действий рабочих в соответствии с требованиями техники безопасности ОЗП=1,2; ЭМ=1,2 к расх.; ЗПМ=1,2; ТЗ=1,2; ТЗМ=1,2
| Приказ от 04.08.2020 № 421/пр п.92а | Заготовительно-складские расходы для материальных ресурсов (за исключением металлических конструкций) - 2% ПЗ=2% (ОЗП=2%; ЭМ=2%; МАТ=2%) | [24 empty] | Заготовительно-складские расходы для материальных ресурсов (за исключением металлических конструкций) - 2% ПЗ=2% (ОЗП=2%; ЭМ=2%; МАТ=2%)
| 1 | ОТ(ЗТ) |  |  |  | 4: чел.-ч; 7: 29.16; 12: 8897.08 | [13 empty] | ОТ(ЗТ)
| 1-100-40 | Средний разряд работы 4,0 |  |  |  | чел.-ч | 2 | 1.62 | 29.16 |  |  | 299.13 | 1.02 | 8897.08 | [14 empty] | Средний разряд работы 4,0
| 4 | М |  |  |  | 12: 230.42 | [13 empty] | М
| 01.7.06.05-0042 | Ленты изоляционные из ПВХ для электромонтажных и ремонтных работ, цвет черный, ширина 19 мм, толщина 0,18 мм |  |  |  | м | 3.16 |  | 28.44 |  |  | 3.36 | 1.02 | 97.47 | [14 empty] | Ленты изоляционные из ПВХ для электромонтажных и ремонтных работ, цвет черный, ширина 19 мм, толщина 0,18 мм
| 10.3.02.03-0012 | Припои оловянно-свинцовые бессурьмянистые, марка ПОС40 |  |  |  | кг | 0.01 |  | 0.09 |  |  | 1448.29 | 1.02 | 132.95 | [14 empty] | Припои оловянно-свинцовые бессурьмянистые, марка ПОС40
|  | Итого прямые затраты |  |  |  | 12: 9127.5 | [15 empty] | Итого прямые затраты
29.1 | 421/пр_2020_п.75_пп.а | Вспомогательные ненормируемые материальные ресурсы |  |  |  | 4: %; 5: 2; 7: 2; 12: 107.69 | [16 empty] | Вспомогательные ненормируемые материальные ресурсы
|  | ФОТ |  |  |  | 12: 8897.08 | [17 empty] | ФОТ
| Пр/812-051.2-1 | НР Монтаж радиотелевизионного и электронного оборудования |  |  |  | 4: %; 5: 95; 7: 95; 12: 8452.23 | [17 empty] | НР Монтаж радиотелевизионного и электронного оборудования
| Пр/774-051.2 | СП Монтаж радиотелевизионного и электронного оборудования |  |  |  | 4: %; 5: 53; 7: 53; 12: 4715.45 | [17 empty] | СП Монтаж радиотелевизионного и электронного оборудования
|  | Всего по позиции |  |  |  | 10: 2489.21; 12: 22402.87 | [18 empty] | Всего по позиции
30 О | ТЦ_101_16_1111111111_06.09.2023_01 | Оповещатель охранно-пожарный световой (табло) КОП-25 "Газ уходи" |  |  |  | шт | 3 | 1 | 3 |  |  | 667.98 | 1.012 | 2027.99 | [11 empty] | Оповещатель охранно-пожарный световой (табло) КОП-25 "Газ уходи"
| Приказ от 04.08.2020 № 421/пр п.92в | Заготовительно-складские расходы для оборудования - 1,2% ПЗ=1,2% (ОЗП=1,2%; ЭМ=1,2%; МАТ=1,2%) | [24 empty] | Заготовительно-складские расходы для оборудования - 1,2% ПЗ=1,2% (ОЗП=1,2%; ЭМ=1,2%; МАТ=1,2%)
|  | Всего по позиции |  |  |  | 12: 2027.99 | [18 empty] | Всего по позиции
31 О | ТЦ_101_16_1111111111_06.09.2023_01 | Оповещатель охранно-пожарный световой (табло) КОП-25 "Газ не входи" |  |  |  | шт | 3 | 1 | 3 |  |  | 667.98 | 1.012 | 2027.99 | [11 empty] | Оповещатель охранно-пожарный световой (табло) КОП-25 "Газ не входи"
| Приказ от 04.08.2020 № 421/пр п.92в | Заготовительно-складские расходы для оборудования - 1,2% ПЗ=1,2% (ОЗП=1,2%; ЭМ=1,2%; МАТ=1,2%) | [24 empty] | Заготовительно-складские расходы для оборудования - 1,2% ПЗ=1,2% (ОЗП=1,2%; ЭМ=1,2%; МАТ=1,2%)
|  | Всего по позиции |  |  |  | 12: 2027.99 | [18 empty] | Всего по позиции
31 О | ТЦ_101_16_1111111111_06.09.2023_01 | Оповещатель охранно-пожарный световой (табло) КОП-25 "Автоматика отключена" |  |  |  | шт | 3 | 1 | 3 |  |  | 667.98 | 1.012 | 2027.99 | [11 empty] | Оповещатель охранно-пожарный световой (табло) КОП-25 "Автоматика отключена"
| Приказ от 04.08.2020 № 421/пр п.92в | Заготовительно-складские расходы для оборудования - 1,2% ПЗ=1,2% (ОЗП=1,2%; ЭМ=1,2%; МАТ=1,2%) | [24 empty] | Заготовительно-складские расходы для оборудования - 1,2% ПЗ=1,2% (ОЗП=1,2%; ЭМ=1,2%; МАТ=1,2%)
|  | Всего по позиции |  |  |  | 12: 2027.99 | [18 empty] | Всего по позиции
32 | ГЭСНм10-08-019-01 | Коробка ответвительная на стене |  |  |  | 4: шт; 5: 10; 6: 1; 7: 10 | [11 empty] | Коробка ответвительная на стене
| Приказ от 07.07.2022 № 557/пр прил.8 табл.2 п.1.2 | Производство работ осуществляется в помещениях эксплуатируемого объекта капитального строительства без остановки рабочего процесса, при этом: в зоне производства работ имеется один из перечисленных ниже факторов: - движение транспорта по внутрицеховым путям; - действующее технологическое или лабораторное оборудование; - мебель и иные загромождающие помещения предметы ОЗП=1,35; ЭМ=1,35 к расх.; ЗПМ=1,35; ТЗ=1,35; ТЗМ=1,35 | [24 empty] | Производство работ осуществляется в помещениях эксплуатируемого объекта капитального строительства без остановки рабочего процесса, при этом: в зоне производства работ имеется один из перечисленных ниже факторов: - движение транспорта по внутрицеховым путям; - действующее технологическое или лабораторное оборудование; - мебель и иные загромождающие помещения предметы ОЗП=1,35; ЭМ=1,35 к расх.; ЗПМ=1,35; ТЗ=1,35; ТЗМ=1,35
| Приказ от 07.07.2022 № 557/пр прил.8 табл.2 п.5 | Производство работ осуществляется в охранной зоне действующей воздушной линии электропередачи, вблизи объектов, находящихся под напряжением, внутри объектов капитального строительства, внутренняя проводка в которых не обесточена, если это приведет к ограничению действий рабочих в соответствии с требованиями техники безопасности ОЗП=1,2; ЭМ=1,2 к расх.; ЗПМ=1,2; ТЗ=1,2; ТЗМ=1,2 | [24 empty] | Производство работ осуществляется в охранной зоне действующей воздушной линии электропередачи, вблизи объектов, находящихся под напряжением, внутри объектов капитального строительства, внутренняя проводка в которых не обесточена, если это приведет к ограничению действий рабочих в соответствии с требованиями техники безопасности ОЗП=1,2; ЭМ=1,2 к расх.; ЗПМ=1,2; ТЗ=1,2; ТЗМ=1,2
| Приказ от 04.08.2020 № 421/пр п.92а | Заготовительно-складские расходы для материальных ресурсов (за исключением металлических конструкций) - 2% ПЗ=2% (ОЗП=2%; ЭМ=2%; МАТ=2%) | [24 empty] | Заготовительно-складские расходы для материальных ресурсов (за исключением металлических конструкций) - 2% ПЗ=2% (ОЗП=2%; ЭМ=2%; МАТ=2%)
| 1 | ОТ(ЗТ) |  |  |  | 4: чел.-ч; 7: 8.1; 12: 2508.26 | [13 empty] | ОТ(ЗТ)
| 1-100-41 | Средний разряд работы 4,1 |  |  |  | чел.-ч | 0.5 | 1.62 | 8.1 |  |  | 303.59 | 1.02 | 2508.26 | [14 empty] | Средний разряд работы 4,1
| 4 | М |  |  |  | 12: 25.17 | [13 empty] | М
| 01.7.15.14-0165 | Шурупы самонарезающие стальные с полукруглой головкой и прямым шлицем, остроконечные, диаметр 4 мм, длина 40 мм |  |  |  | т | 1e-05 |  | 0.0001 |  |  | 120021.06 | 1.02 | 12.24 | [14 empty] | Шурупы самонарезающие стальные с полукруглой головкой и прямым шлицем, остроконечные, диаметр 4 мм, длина 40 мм
| 03.1.01.01-0002 | Гипс строительный Г-3 |  |  |  | т | 5e-05 |  | 0.0005 |  |  | 5119.16 | 1.02 | 2.61 | [14 empty] | Гипс строительный Г-3
| 08.3.03.05-0013 | Проволока стальная низкоуглеродистая оцинкованная разного назначения, диаметр 1,6 мм |  |  |  | т | 1e-05 |  | 0.0001 |  |  | 101205.01 | 1.02 | 10.32 | [14 empty] | Проволока стальная низкоуглеродистая оцинкованная разного назначения, диаметр 1,6 мм
|  | Итого прямые затраты |  |  |  | 12: 2533.43 | [15 empty] | Итого прямые затраты
32.1 | 421/пр_2020_п.75_пп.а | Вспомогательные ненормируемые материальные ресурсы |  |  |  | 4: %; 5: 2; 7: 2; 12: 30.36 | [16 empty] | Вспомогательные ненормируемые материальные ресурсы
|  | ФОТ |  |  |  | 12: 2508.26 | [17 empty] | ФОТ
| Пр/812-051.1-1 | НР Прокладка и монтаж сетей связи |  |  |  | 4: %; 5: 90; 7: 90; 12: 2257.43 | [17 empty] | НР Прокладка и монтаж сетей связи
| Пр/774-051.1 | СП Прокладка и монтаж сетей связи |  |  |  | 4: %; 5: 46; 7: 46; 12: 1153.8 | [17 empty] | СП Прокладка и монтаж сетей связи
|  | Всего по позиции |  |  |  | 10: 597.5; 12: 5975.02 | [18 empty] | Всего по позиции
33 | ТЦ_101_16_1111111111_06.09.2023_01 | Коробка универсальная УК-2 |  |  |  | шт | 10 | 1 | 10 |  |  | 52.43 | 1.02 | 534.79 | [11 empty] | Коробка универсальная УК-2
| Приказ от 04.08.2020 № 421/пр п.92а | Заготовительно-складские расходы для материальных ресурсов (за исключением металлических конструкций) - 2% ПЗ=2% (ОЗП=2%; ЭМ=2%; МАТ=2%) | [24 empty] | Заготовительно-складские расходы для материальных ресурсов (за исключением металлических конструкций) - 2% ПЗ=2% (ОЗП=2%; ЭМ=2%; МАТ=2%)
|  | Всего по позиции |  |  |  | 12: 534.79 | [18 empty] | Всего по позиции
34 | ГЭСНм10-08-002-04 | Извещатель ОС автоматический: контактный, магнитоконтактный на открывание окон, дверей |  |  |  | 4: шт; 5: 3; 6: 1; 7: 3 | [11 empty] | Извещатель ОС автоматический: контактный, магнитоконтактный на открывание окон, дверей
| Приказ от 07.07.2022 № 557/пр прил.8 табл.2 п.1.2 | Производство работ осуществляется в помещениях эксплуатируемого объекта капитального строительства без остановки рабочего процесса, при этом: в зоне производства работ имеется один из перечисленных ниже факторов: - движение транспорта по внутрицеховым путям; - действующее технологическое или лабораторное оборудование; - мебель и иные загромождающие помещения предметы ОЗП=1,35; ЭМ=1,35 к расх.; ЗПМ=1,35; ТЗ=1,35; ТЗМ=1,35 | [24 empty] | Производство работ осуществляется в помещениях эксплуатируемого объекта капитального строительства без остановки рабочего процесса, при этом: в зоне производства работ имеется один из перечисленных ниже факторов: - движение транспорта по внутрицеховым путям; - действующее технологическое или лабораторное оборудование; - мебель и иные загромождающие помещения предметы ОЗП=1,35; ЭМ=1,35 к расх.; ЗПМ=1,35; ТЗ=1,35; ТЗМ=1,35
| Приказ от 07.07.2022 № 557/пр прил.8 табл.2 п.5 | Производство работ осуществляется в охранной зоне действующей воздушной линии электропередачи, вблизи объектов, находящихся под напряжением, внутри объектов капитального строительства, внутренняя проводка в которых не обесточена, если это приведет к ограничению действий рабочих в соответствии с требованиями техники безопасности ОЗП=1,2; ЭМ=1,2 к расх.; ЗПМ=1,2; ТЗ=1,2; ТЗМ=1,2 | [24 empty] | Производство работ осуществляется в охранной зоне действующей воздушной линии электропередачи, вблизи объектов, находящихся под напряжением, внутри объектов капитального строительства, внутренняя проводка в которых не обесточена, если это приведет к ограничению действий рабочих в соответствии с требованиями техники безопасности ОЗП=1,2; ЭМ=1,2 к расх.; ЗПМ=1,2; ТЗ=1,2; ТЗМ=1,2
| Приказ от 04.08.2020 № 421/пр п.92а | Заготовительно-складские расходы для материальных ресурсов (за исключением металлических конструкций) - 2% ПЗ=2% (ОЗП=2%; ЭМ=2%; МАТ=2%) | [24 empty] | Заготовительно-складские расходы для материальных ресурсов (за исключением металлических конструкций) - 2% ПЗ=2% (ОЗП=2%; ЭМ=2%; МАТ=2%)
| 1 | ОТ(ЗТ) |  |  |  | 4: чел.-ч; 7: 4.0824; 12: 1245.59 | [13 empty] | ОТ(ЗТ)
| 1-100-40 | Средний разряд работы 4,0 |  |  |  | чел.-ч | 0.84 | 1.62 | 4.0824 |  |  | 299.13 | 1.02 | 1245.59 | [14 empty] | Средний разряд работы 4,0
| 4 | М |  |  |  | 12: 64.67 | [13 empty] | М
| 01.3.05.17-0002 | Канифоль сосновая |  |  |  | кг | 0.0002 |  | 0.0006 |  |  | 346.66 | 1.02 | 0.21 | [14 empty] | Канифоль сосновая
| 01.7.15.14-0168 | Шурупы самонарезающие стальные с полукруглой головкой и прямым шлицем, остроконечные, диаметр 5 мм, длина 70 мм |  |  |  | т | 0.0001 |  | 0.0003 |  |  | 133473.84 | 1.02 | 40.84 | [14 empty] | Шурупы самонарезающие стальные с полукруглой головкой и прямым шлицем, остроконечные, диаметр 5 мм, длина 70 мм
| 10.3.02.03-0012 | Припои оловянно-свинцовые бессурьмянистые, марка ПОС40 |  |  |  | кг | 0.002 |  | 0.006 |  |  | 1448.29 | 1.02 | 8.86 | [14 empty] | Припои оловянно-свинцовые бессурьмянистые, марка ПОС40
| 14.1.04.02-0002 | Клей, марка 88-СА |  |  |  | кг | 0.01 |  | 0.03 |  |  | 452.19 | 1.02 | 13.84 | [14 empty] | Клей, марка 88-СА
| 24.3.01.01-0004 | Трубка ПВХ-305 электроизоляционная, диаметр 6-10 мм |  |  |  | кг | 0.00142 |  | 0.00426 |  |  | 210.87 | 1.02 | 0.92 | [14 empty] | Трубка ПВХ-305 электроизоляционная, диаметр 6-10 мм
|  | Итого прямые затраты |  |  |  | 12: 1310.26 | [15 empty] | Итого прямые затраты
34.1 | 421/пр_2020_п.75_пп.а | Вспомогательные ненормируемые материальные ресурсы |  |  |  | 4: %; 5: 2; 7: 2; 12: 15.08 | [16 empty] | Вспомогательные ненормируемые материальные ресурсы
|  | ФОТ |  |  |  | 12: 1245.59 | [17 empty] | ФОТ
| Пр/812-051.1-1 | НР Прокладка и монтаж сетей связи |  |  |  | 4: %; 5: 90; 7: 90; 12: 1121.03 | [17 empty] | НР Прокладка и монтаж сетей связи
| Пр/774-051.1 | СП Прокладка и монтаж сетей связи |  |  |  | 4: %; 5: 46; 7: 46; 12: 572.97 | [17 empty] | СП Прокладка и монтаж сетей связи
|  | Всего по позиции |  |  |  | 10: 1006.45; 12: 3019.34 | [18 empty] | Всего по позиции
35 О | ТЦ_101_16_1111111111_06.09.2023_01 | Извещатель охранный точечный магнитоконтактный МК-Ех исп.1 |  |  |  | шт | 3 | 1 | 3 |  |  | 8520 | 1.012 | 25866.72 | [11 empty] | Извещатель охранный точечный магнитоконтактный МК-Ех исп.1
| Приказ от 04.08.2020 № 421/пр п.92в | Заготовительно-складские расходы для оборудования - 1,2% ПЗ=1,2% (ОЗП=1,2%; ЭМ=1,2%; МАТ=1,2%) | [24 empty] | Заготовительно-складские расходы для оборудования - 1,2% ПЗ=1,2% (ОЗП=1,2%; ЭМ=1,2%; МАТ=1,2%)
|  | Всего по позиции |  |  |  | 12: 25866.72 | [18 empty] | Всего по позиции
36 | ГЭСНм08-02-409-09 | Труба гофрированная ПВХ для защиты проводов и кабелей по установленным конструкциям, по стенам, колоннам, потолкам, основанию пола |  |  |  | 4: 100 м; 5: 1.85; 6: 1; 7: 1.85 | [11 empty] | Труба гофрированная ПВХ для защиты проводов и кабелей по установленным конструкциям, по стенам, колоннам, потолкам, основанию пола
|  | Объем=(155+20+10) / 100 | [31 empty] | Объем=(155+20+10) / 100
| Приказ от 07.07.2022 № 557/пр прил.8 табл.2 п.1.2 | Производство работ осуществляется в помещениях эксплуатируемого объекта капитального строительства без остановки рабочего процесса, при этом: в зоне производства работ имеется один из перечисленных ниже факторов: - движение транспорта по внутрицеховым путям; - действующее технологическое или лабораторное оборудование; - мебель и иные загромождающие помещения предметы ОЗП=1,35; ЭМ=1,35 к расх.; ЗПМ=1,35; ТЗ=1,35; ТЗМ=1,35 | [24 empty] | Производство работ осуществляется в помещениях эксплуатируемого объекта капитального строительства без остановки рабочего процесса, при этом: в зоне производства работ имеется один из перечисленных ниже факторов: - движение транспорта по внутрицеховым путям; - действующее технологическое или лабораторное оборудование; - мебель и иные загромождающие помещения предметы ОЗП=1,35; ЭМ=1,35 к расх.; ЗПМ=1,35; ТЗ=1,35; ТЗМ=1,35
| Приказ от 07.07.2022 № 557/пр прил.8 табл.2 п.5 | Производство работ осуществляется в охранной зоне действующей воздушной линии электропередачи, вблизи объектов, находящихся под напряжением, внутри объектов капитального строительства, внутренняя проводка в которых не обесточена, если это приведет к ограничению действий рабочих в соответствии с требованиями техники безопасности ОЗП=1,2; ЭМ=1,2 к расх.; ЗПМ=1,2; ТЗ=1,2; ТЗМ=1,2 | [24 empty] | Производство работ осуществляется в охранной зоне действующей воздушной линии электропередачи, вблизи объектов, находящихся под напряжением, внутри объектов капитального строительства, внутренняя проводка в которых не обесточена, если это приведет к ограничению действий рабочих в соответствии с требованиями техники безопасности ОЗП=1,2; ЭМ=1,2 к расх.; ЗПМ=1,2; ТЗ=1,2; ТЗМ=1,2
| Приказ от 04.08.2020 № 421/пр п.92а | Заготовительно-складские расходы для материальных ресурсов (за исключением металлических конструкций) - 2% ПЗ=2% (ОЗП=2%; ЭМ=2%; МАТ=2%) | [24 empty] | Заготовительно-складские расходы для материальных ресурсов (за исключением металлических конструкций) - 2% ПЗ=2% (ОЗП=2%; ЭМ=2%; МАТ=2%)
| 1 | ОТ(ЗТ) |  |  |  | 4: чел.-ч; 7: 45.5544; 12: 13276.58 | [13 empty] | ОТ(ЗТ)
| 1-100-36 | Средний разряд работы 3,6 |  |  |  | чел.-ч | 15.2 | 1.62 | 45.5544 |  |  | 285.73 | 1.02 | 13276.58 | [14 empty] | Средний разряд работы 3,6
| 4 | М |  |  |  | 12: 262.41 | [13 empty] | М
| 01.7.03.04-0001 | Электроэнергия |  |  |  | кВт-ч | 5.3376 |  | 9.8746 |  |  | 5.29 | 1.02 | 53.28 | [14 empty] | Электроэнергия
| 01.7.15.07-0152 | Дюбели пластмассовые с шурупами, диаметр 6 мм, длина 35 мм, диаметр шурупа 3,5 мм, длина шурупа 50 мм |  |  |  | 100 шт | 1.75 |  | 3.2375 |  |  | 63.33 | 1.02 | 209.13 | [14 empty] | Дюбели пластмассовые с шурупами, диаметр 6 мм, длина 35 мм, диаметр шурупа 3,5 мм, длина шурупа 50 мм
|  | Итого прямые затраты |  |  |  | 12: 13538.99 | [15 empty] | Итого прямые затраты
36.1 | 421/пр_2020_п.75_пп.а | Вспомогательные ненормируемые материальные ресурсы |  |  |  | 4: %; 5: 2; 7: 2; 12: 160.69 | [16 empty] | Вспомогательные ненормируемые материальные ресурсы
|  | ФОТ |  |  |  | 12: 13276.58 | [17 empty] | ФОТ
| Пр/812-049.3-1 | НР Электротехнические установки на других объектах |  |  |  | 4: %; 5: 97; 7: 97; 12: 12878.28 | [17 empty] | НР Электротехнические установки на других объектах
| Пр/774-049.3 | СП Электротехнические установки на других объектах |  |  |  | 4: %; 5: 51; 7: 51; 12: 6771.06 | [17 empty] | СП Электротехнические установки на других объектах
|  | Всего по позиции |  |  |  | 10: 18026.5; 12: 33349.02 | [18 empty] | Всего по позиции
37 | ГЭСНм08-02-412-03 | Затягивание провода в проложенные трубы и металлические рукава первого одножильного или многожильного в общей оплетке, суммарное сечение: до 16 мм2 |  |  |  | 4: 100 м; 5: 1.85; 6: 1; 7: 1.85 | [11 empty] | Затягивание провода в проложенные трубы и металлические рукава первого одножильного или многожильного в общей оплетке, суммарное сечение: до 16 мм2
| Приказ от 07.07.2022 № 557/пр прил.8 табл.2 п.1.2 | Производство работ осуществляется в помещениях эксплуатируемого объекта капитального строительства без остановки рабочего процесса, при этом: в зоне производства работ имеется один из перечисленных ниже факторов: - движение транспорта по внутрицеховым путям; - действующее технологическое или лабораторное оборудование; - мебель и иные загромождающие помещения предметы ОЗП=1,35; ЭМ=1,35 к расх.; ЗПМ=1,35; ТЗ=1,35; ТЗМ=1,35 | [24 empty] | Производство работ осуществляется в помещениях эксплуатируемого объекта капитального строительства без остановки рабочего процесса, при этом: в зоне производства работ имеется один из перечисленных ниже факторов: - движение транспорта по внутрицеховым путям; - действующее технологическое или лабораторное оборудование; - мебель и иные загромождающие помещения предметы ОЗП=1,35; ЭМ=1,35 к расх.; ЗПМ=1,35; ТЗ=1,35; ТЗМ=1,35
| Приказ от 07.07.2022 № 557/пр прил.8 табл.2 п.5 | Производство работ осуществляется в охранной зоне действующей воздушной линии электропередачи, вблизи объектов, находящихся под напряжением, внутри объектов капитального строительства, внутренняя проводка в которых не обесточена, если это приведет к ограничению действий рабочих в соответствии с требованиями техники безопасности ОЗП=1,2; ЭМ=1,2 к расх.; ЗПМ=1,2; ТЗ=1,2; ТЗМ=1,2 | [24 empty] | Производство работ осуществляется в охранной зоне действующей воздушной линии электропередачи, вблизи объектов, находящихся под напряжением, внутри объектов капитального строительства, внутренняя проводка в которых не обесточена, если это приведет к ограничению действий рабочих в соответствии с требованиями техники безопасности ОЗП=1,2; ЭМ=1,2 к расх.; ЗПМ=1,2; ТЗ=1,2; ТЗМ=1,2
| Приказ от 04.08.2020 № 421/пр п.92а | Заготовительно-складские расходы для материальных ресурсов (за исключением металлических конструкций) - 2% ПЗ=2% (ОЗП=2%; ЭМ=2%; МАТ=2%) | [24 empty] | Заготовительно-складские расходы для материальных ресурсов (за исключением металлических конструкций) - 2% ПЗ=2% (ОЗП=2%; ЭМ=2%; МАТ=2%)
| 1 | ОТ(ЗТ) |  |  |  | 4: чел.-ч; 7: 18.8511; 12: 5622.89 | [13 empty] | ОТ(ЗТ)
| 1-100-38 | Средний разряд работы 3,8 |  |  |  | чел.-ч | 6.29 | 1.62 | 18.8511 |  |  | 292.43 | 1.02 | 5622.89 | [14 empty] | Средний разряд работы 3,8
| 2 | ЭМ |  |  |  | 12: 201.73 | [13 empty] | ЭМ
|  | ОТм(ЗТм) |  |  |  | 4: чел.-ч; 7: 0.17982; 12: 0 | [13 empty] | ОТм(ЗТм)
| 91.05.05-015 | Краны на автомобильном ходу, грузоподъемность 16 т |  |  |  | маш.-ч | 0.03 | 1.62 | 0.08991 |  |  | 1607.1 | 1.02 | 147.38 | [14 empty] | Краны на автомобильном ходу, грузоподъемность 16 т
| 4-100-060 | ОТм(Зтм) Средний разряд машинистов 6 |  |  |  | чел.-ч | 0.03 | 1.62 | 0.08991 |  |  |  | 1.02 | 0 | [20 empty] | ОТм(Зтм) Средний разряд машинистов 6
| 91.14.02-001 | Автомобили бортовые, грузоподъемность до 5 т |  |  |  | маш.-ч | 0.03 | 1.62 | 0.08991 |  |  | 592.62 | 1.02 | 54.35 | [14 empty] | Автомобили бортовые, грузоподъемность до 5 т
| 4-100-040 | ОТм(Зтм) Средний разряд машинистов 4 |  |  |  | чел.-ч | 0.03 | 1.62 | 0.08991 |  |  |  | 1.02 | 0 | [20 empty] | ОТм(Зтм) Средний разряд машинистов 4
| 4 | М |  |  |  | 12: 609.94 | [13 empty] | М
| 01.7.06.05-0041 | Ленты изоляционные хлопчатобумажные прорезиненные для электромонтажных и ремонтных работ, цвет черный, ширина 20 мм, толщина 0,35 мм |  |  |  | м | 26.67 |  | 49.3395 |  |  | 5.52 | 1.02 | 277.8 | [14 empty] | Ленты изоляционные хлопчатобумажные прорезиненные для электромонтажных и ремонтных работ, цвет черный, ширина 20 мм, толщина 0,35 мм
| 01.7.07.20-0002 | Тальк молотый, сорт I |  |  |  | т | 0.00105 |  | 0.0019425 |  |  | 56967.99 | 1.02 | 112.87 | [14 empty] | Тальк молотый, сорт I
| 14.4.02.04-0142 | Краска масляная МА-0115, мумия, сурик железный |  |  |  | кг | 0.02 |  | 0.037 |  |  | 117.42 | 1.02 | 4.43 | [14 empty] | Краска масляная МА-0115, мумия, сурик железный
| 20.2.01.05-0005 | Гильзы кабельные медные 16 мм |  |  |  | 100 шт | 0.05 |  | 0.0925 |  |  | 1525.13 | 1.02 | 143.9 | [14 empty] | Гильзы кабельные медные 16 мм
| 20.2.02.01-0013 | Втулки полипропиленовые, диаметр 28 мм |  |  |  | 1000 шт | 0.0122 |  | 0.02257 |  |  | 3081.32 | 1.02 | 70.94 | [14 empty] | Втулки полипропиленовые, диаметр 28 мм
|  | Итого прямые затраты |  |  |  | 12: 6434.56 | [15 empty] | Итого прямые затраты
37.1 | 421/пр_2020_п.75_пп.а | Вспомогательные ненормируемые материальные ресурсы |  |  |  | 4: %; 5: 2; 7: 2; 12: 68.06 | [16 empty] | Вспомогательные ненормируемые материальные ресурсы
|  | ФОТ |  |  |  | 12: 5622.89 | [17 empty] | ФОТ
| Пр/812-049.3-1 | НР Электротехнические установки на других объектах |  |  |  | 4: %; 5: 97; 7: 97; 12: 5454.2 | [17 empty] | НР Электротехнические установки на других объектах
| Пр/774-049.3 | СП Электротехнические установки на других объектах |  |  |  | 4: %; 5: 51; 7: 51; 12: 2867.67 | [17 empty] | СП Электротехнические установки на других объектах
|  | Всего по позиции |  |  |  | 10: 8013.24; 12: 14824.49 | [18 empty] | Всего по позиции
38 | ТЦ_101_16_1111111111_06.09.2023_01 | ОКЛ «Спецкаблайн-КиТ Гф20» (ТУ 16.К99-081-2016) КПСЭнг(A)-FRLS 1х2х0,75 |  |  |  | м | 155 | 1 | 155 |  |  | 255.51 | 1.02 | 40396.13 | [11 empty] | ОКЛ «Спецкаблайн-КиТ Гф20» (ТУ 16.К99-081-2016) КПСЭнг(A)-FRLS 1х2х0,75
|  | Цена=255510,00/1000 | [33 empty] | Цена=255510,00/1000
| Приказ от 04.08.2020 № 421/пр п.92а | Заготовительно-складские расходы для материальных ресурсов (за исключением металлических конструкций) - 2% ПЗ=2% (ОЗП=2%; ЭМ=2%; МАТ=2%) | [24 empty] | Заготовительно-складские расходы для материальных ресурсов (за исключением металлических конструкций) - 2% ПЗ=2% (ОЗП=2%; ЭМ=2%; МАТ=2%)
|  | Всего по позиции |  |  |  | 12: 40396.13 | [18 empty] | Всего по позиции
40 | ТЦ_101_16_1111111111_06.09.2023_01 | ОКЛ «Спецкаблайн-КиТ Гф20» (ТУ 16.К99-081-2016) КПСнг(A)-FRLS 4х0,75 |  |  |  | м | 20 | 1 | 20 |  |  | 334.71 | 1.02 | 6828.08 | [11 empty] | ОКЛ «Спецкаблайн-КиТ Гф20» (ТУ 16.К99-081-2016) КПСнг(A)-FRLS 4х0,75
|  | Цена=334710,00/1000 | [33 empty] | Цена=334710,00/1000
| Приказ от 04.08.2020 № 421/пр п.92а | Заготовительно-складские расходы для материальных ресурсов (за исключением металлических конструкций) - 2% ПЗ=2% (ОЗП=2%; ЭМ=2%; МАТ=2%) | [24 empty] | Заготовительно-складские расходы для материальных ресурсов (за исключением металлических конструкций) - 2% ПЗ=2% (ОЗП=2%; ЭМ=2%; МАТ=2%)
|  | Всего по позиции |  |  |  | 12: 6828.08 | [18 empty] | Всего по позиции
41 | ТЦ_101_16_1111111111_06.09.2023_01 | ОКЛ «Спецкаблайн-КиТ Гф20» (ТУ 16.К99-081-2016) ВВГнг(A)-FRLS 3х2,5 |  |  |  | м | 10 | 1 | 10 |  |  | 616.23 | 1.02 | 6285.55 | [11 empty] | ОКЛ «Спецкаблайн-КиТ Гф20» (ТУ 16.К99-081-2016) ВВГнг(A)-FRLS 3х2,5
|  | Цена=616230,00/1000 | [33 empty] | Цена=616230,00/1000
| Приказ от 04.08.2020 № 421/пр п.92а | Заготовительно-складские расходы для материальных ресурсов (за исключением металлических конструкций) - 2% ПЗ=2% (ОЗП=2%; ЭМ=2%; МАТ=2%) | [24 empty] | Заготовительно-складские расходы для материальных ресурсов (за исключением металлических конструкций) - 2% ПЗ=2% (ОЗП=2%; ЭМ=2%; МАТ=2%)
|  | Всего по позиции |  |  |  | 12: 6285.55 | [18 empty] | Всего по позиции
|  | Итоги по разделу 2 АУГПТ электротехническая часть : | [34 empty] | Итоги по разделу 2 АУГПТ электротехническая часть :
|  | Итого прямые затраты (справочно) |  |  |  | 12: 102548.77 | [23 empty] | Итого прямые затраты (справочно)
|  | в том числе: | [35 empty] | в том числе:
|  | Оплата труда рабочих |  |  |  | 12: 43412.94 | [23 empty] | Оплата труда рабочих
|  | Эксплуатация машин |  |  |  | 12: 2631.25 | [23 empty] | Эксплуатация машин
|  | Материалы |  |  |  | 12: 56504.58 | [23 empty] | Материалы
|  | Монтажные работы |  |  |  | 12: 165071.53 | [23 empty] | Монтажные работы
|  | в том числе: | [35 empty] | в том числе:
|  | оплата труда |  |  |  | 12: 43412.94 | [23 empty] | оплата труда
|  | эксплуатация машин и механизмов |  |  |  | 12: 2631.25 | [23 empty] | эксплуатация машин и механизмов
|  | материалы |  |  |  | 12: 56504.58 | [23 empty] | материалы
|  | накладные расходы |  |  |  | 12: 40924.38 | [23 empty] | накладные расходы
|  | сметная прибыль |  |  |  | 12: 21598.38 | [23 empty] | сметная прибыль
|  | Оборудование |  |  |  | 12: 467668.3 | [23 empty] | Оборудование
|  | Итого ФОТ (справочно) |  |  |  | 12: 43412.94 | [23 empty] | Итого ФОТ (справочно)
|  | Итого накладные расходы (справочно) |  |  |  | 12: 40924.38 | [23 empty] | Итого накладные расходы (справочно)
|  | Итого сметная прибыль (справочно) |  |  |  | 12: 21598.38 | [23 empty] | Итого сметная прибыль (справочно)
|  | Итого по разделу 2 АУГПТ электротехническая часть |  |  |  | 12: 632739.83 | [24 empty] | Итого по разделу 2 АУГПТ электротехническая часть
|  | Справочно | [37 empty] | Справочно
|  | материальные ресурсы, отсутствующие в ФРСН |  |  |  | 12: 54044.55 | [26 empty] | материальные ресурсы, отсутствующие в ФРСН
|  | оборудование, отсутствующее в ФРСН |  |  |  | 12: 467668.3 | [26 empty] | оборудование, отсутствующее в ФРСН
|  | затраты труда рабочих |  |  |  | 7: 145.9401 | [27 empty] | затраты труда рабочих
|  | затраты труда машинистов |  |  |  | 7: 1.249 | [27 empty] | затраты труда машинистов
Раздел 3. СКУД | [24 empty] | Раздел 3. СКУД
42 | ГЭСНм10-10-006-01 | Система управления доступом с автоматическим запирающим устройством | [23 empty] | Система управления доступом с автоматическим запирающим устройством | bar: 4 to 7
| Приказ от 07.07.2022 № 557/пр прил.8 табл.2 п.1.2 | Производство работ осуществляется в помещениях эксплуатируемого объекта капитального строительства без остановки рабочего процесса, при этом: в зоне производства работ имеется один из перечисленных ниже факторов: - движение транспорта по внутрицеховым путям; - действующее технологическое или лабораторное оборудование; - мебель и иные загромождающие помещения предметы ОЗП=1,35; ЭМ=1,35 к расх.; ЗПМ=1,35; ТЗ=1,35; ТЗМ=1,35 | [24 empty] | Производство работ осуществляется в помещениях эксплуатируемого объекта капитального строительства без остановки рабочего процесса, при этом: в зоне производства работ имеется один из перечисленных ниже факторов: - движение транспорта по внутрицеховым путям; - действующее технологическое или лабораторное оборудование; - мебель и иные загромождающие помещения предметы ОЗП=1,35; ЭМ=1,35 к расх.; ЗПМ=1,35; ТЗ=1,35; ТЗМ=1,35
| Приказ от 07.07.2022 № 557/пр прил.8 табл.2 п.5 | Производство работ осуществляется в охранной зоне действующей воздушной линии электропередачи, вблизи объектов, находящихся под напряжением, внутри объектов капитального строительства, внутренняя проводка в которых не обесточена, если это приведет к ограничению действий рабочих в соответствии с требованиями техники безопасности ОЗП=1,2; ЭМ=1,2 к расх.; ЗПМ=1,2; ТЗ=1,2; ТЗМ=1,2 | [24 empty] | Производство работ осуществляется в охранной зоне действующей воздушной линии электропередачи, вблизи объектов, находящихся под напряжением, внутри объектов капитального строительства, внутренняя проводка в которых не обесточена, если это приведет к ограничению действий рабочих в соответствии с требованиями техники безопасности ОЗП=1,2; ЭМ=1,2 к расх.; ЗПМ=1,2; ТЗ=1,2; ТЗМ=1,2
| Приказ от 04.08.2020 № 421/пр п.92а | Заготовительно-складские расходы для материальных ресурсов (за исключением металлических конструкций) - 2% ПЗ=2% (ОЗП=2%; ЭМ=2%; МАТ=2%) | [24 empty] | Заготовительно-складские расходы для материальных ресурсов (за исключением металлических конструкций) - 2% ПЗ=2% (ОЗП=2%; ЭМ=2%; МАТ=2%)
| 1 | ОТ(ЗТ) |  |  |  | 4: чел.-ч; 7: 3.6936; 12: 1244.7 | [13 empty] | ОТ(ЗТ)
| 1-100-47 | Средний разряд работы 4,7 |  |  |  | чел.-ч | 2.28 | 1.62 | 3.6936 |  |  | 330.38 | 1.02 | 1244.7 | [14 empty] | Средний разряд работы 4,7
| 4 | М |  |  |  | 12: 4.12 | [13 empty] | М
| 01.7.03.04-0001 | Электроэнергия |  |  |  | кВт-ч | 0.7642 |  | 0.7642 |  |  | 5.29 | 1.02 | 4.12 | [14 empty] | Электроэнергия
|  | Итого прямые затраты |  |  |  | 12: 1248.82 | [15 empty] | Итого прямые затраты
42.1 | 421/пр_2020_п.75_пп.а | Вспомогательные ненормируемые материальные ресурсы |  |  |  | 4: %; 5: 2; 7: 2; 12: 15.07 | [16 empty] | Вспомогательные ненормируемые материальные ресурсы
|  | ФОТ |  |  |  | 12: 1244.7 | [17 empty] | ФОТ
| Пр/812-051.1-1 | НР Прокладка и монтаж сетей связи |  |  |  | 4: %; 5: 90; 7: 90; 12: 1120.23 | [17 empty] | НР Прокладка и монтаж сетей связи
| Пр/774-051.1 | СП Прокладка и монтаж сетей связи |  |  |  | 4: %; 5: 46; 7: 46; 12: 572.56 | [17 empty] | СП Прокладка и монтаж сетей связи
|  | Всего по позиции |  |  |  | 10: 2956.68; 12: 2956.68 | [18 empty] | Всего по позиции
43 О | ТЦ_101_16_1111111111_06.09.2023_01 | Контроллер STR20-IP |  |  |  | шт | 1 | 1 | 1 |  |  | 64500 | 1.012 | 65274 | [11 empty] | Контроллер STR20-IP
| Приказ от 04.08.2020 № 421/пр п.92в | Заготовительно-складские расходы для оборудования - 1,2% ПЗ=1,2% (ОЗП=1,2%; ЭМ=1,2%; МАТ=1,2%) | [24 empty] | Заготовительно-складские расходы для оборудования - 1,2% ПЗ=1,2% (ОЗП=1,2%; ЭМ=1,2%; МАТ=1,2%)
|  | Всего по позиции |  |  |  | 12: 65274 | [18 empty] | Всего по позиции
44 | ГЭСНм10-08-001-13 | Устройства промежуточные на количество лучей: 1 | [23 empty] | Устройства промежуточные на количество лучей: 1 | bar: 4 to 7
| Приказ от 07.07.2022 № 557/пр прил.8 табл.2 п.1.2 | Производство работ осуществляется в помещениях эксплуатируемого объекта капитального строительства без остановки рабочего процесса, при этом: в зоне производства работ имеется один из перечисленных ниже факторов: - движение транспорта по внутрицеховым путям; - действующее технологическое или лабораторное оборудование; - мебель и иные загромождающие помещения предметы ОЗП=1,35; ЭМ=1,35 к расх.; ЗПМ=1,35; ТЗ=1,35; ТЗМ=1,35 | [24 empty] | Производство работ осуществляется в помещениях эксплуатируемого объекта капитального строительства без остановки рабочего процесса, при этом: в зоне производства работ имеется один из перечисленных ниже факторов: - движение транспорта по внутрицеховым путям; - действующее технологическое или лабораторное оборудование; - мебель и иные загромождающие помещения предметы ОЗП=1,35; ЭМ=1,35 к расх.; ЗПМ=1,35; ТЗ=1,35; ТЗМ=1,35
| Приказ от 07.07.2022 № 557/пр прил.8 табл.2 п.5 | Производство работ осуществляется в охранной зоне действующей воздушной линии электропередачи, вблизи объектов, находящихся под напряжением, внутри объектов капитального строительства, внутренняя проводка в которых не обесточена, если это приведет к ограничению действий рабочих в соответствии с требованиями техники безопасности ОЗП=1,2; ЭМ=1,2 к расх.; ЗПМ=1,2; ТЗ=1,2; ТЗМ=1,2 | [24 empty] | Производство работ осуществляется в охранной зоне действующей воздушной линии электропередачи, вблизи объектов, находящихся под напряжением, внутри объектов капитального строительства, внутренняя проводка в которых не обесточена, если это приведет к ограничению действий рабочих в соответствии с требованиями техники безопасности ОЗП=1,2; ЭМ=1,2 к расх.; ЗПМ=1,2; ТЗ=1,2; ТЗМ=1,2
| Приказ от 04.08.2020 № 421/пр п.92а | Заготовительно-складские расходы для материальных ресурсов (за исключением металлических конструкций) - 2% ПЗ=2% (ОЗП=2%; ЭМ=2%; МАТ=2%) | [24 empty] | Заготовительно-складские расходы для материальных ресурсов (за исключением металлических конструкций) - 2% ПЗ=2% (ОЗП=2%; ЭМ=2%; МАТ=2%)
| 1 | ОТ(ЗТ) |  |  |  | 4: чел.-ч; 7: 1.944; 12: 628.55 | [13 empty] | ОТ(ЗТ)
| 1-100-44 | Средний разряд работы 4,4 |  |  |  | чел.-ч | 1.2 | 1.62 | 1.944 |  |  | 316.99 | 1.02 | 628.55 | [14 empty] | Средний разряд работы 4,4
| 4 | М |  |  |  | 12: 51.79 | [13 empty] | М
| 01.3.05.17-0002 | Канифоль сосновая |  |  |  | кг | 0.001 |  | 0.001 |  |  | 346.66 | 1.02 | 0.35 | [14 empty] | Канифоль сосновая
| 01.7.03.04-0001 | Электроэнергия |  |  |  | кВт-ч | 0.0676 |  | 0.0676 |  |  | 5.29 | 1.02 | 0.36 | [14 empty] | Электроэнергия
| 01.7.15.07-0012 | Дюбели пластмассовые с шурупами, диаметр 12 мм, длина 70 мм, диаметр шурупа 8 мм, длина шурупа 70 мм |  |  |  | 100 шт | 0.03 |  | 0.03 |  |  | 1183.49 | 1.02 | 36.21 | [14 empty] | Дюбели пластмассовые с шурупами, диаметр 12 мм, длина 70 мм, диаметр шурупа 8 мм, длина шурупа 70 мм
| 03.1.01.01-0002 | Гипс строительный Г-3 |  |  |  | т | 2e-05 |  | 2e-05 |  |  | 5119.16 | 1.02 | 0.1 | [14 empty] | Гипс строительный Г-3
| 10.3.02.03-0012 | Припои оловянно-свинцовые бессурьмянистые, марка ПОС40 |  |  |  | кг | 0.01 |  | 0.01 |  |  | 1448.29 | 1.02 | 14.77 | [14 empty] | Припои оловянно-свинцовые бессурьмянистые, марка ПОС40
|  | Итого прямые затраты |  |  |  | 12: 680.34 | [15 empty] | Итого прямые затраты
44.1 | 421/пр_2020_п.75_пп.а | Вспомогательные ненормируемые материальные ресурсы |  |  |  | 4: %; 5: 2; 7: 2; 12: 7.61 | [16 empty] | Вспомогательные ненормируемые материальные ресурсы
|  | ФОТ |  |  |  | 12: 628.55 | [17 empty] | ФОТ
| Пр/812-051.1-1 | НР Прокладка и монтаж сетей связи |  |  |  | 4: %; 5: 90; 7: 90; 12: 565.7 | [17 empty] | НР Прокладка и монтаж сетей связи
| Пр/774-051.1 | СП Прокладка и монтаж сетей связи |  |  |  | 4: %; 5: 46; 7: 46; 12: 289.13 | [17 empty] | СП Прокладка и монтаж сетей связи
|  | Всего по позиции |  |  |  | 10: 1542.78; 12: 1542.78 | [18 empty] | Всего по позиции
45 О | ТЦ_101_16_1111111111_06.09.2023_01 | Модуль сопряжения МС-1 |  |  |  | шт | 1 | 1 | 1 |  |  | 6370 | 1.012 | 6446.44 | [11 empty] | Модуль сопряжения МС-1
| Приказ от 04.08.2020 № 421/пр п.92в | Заготовительно-складские расходы для оборудования - 1,2% ПЗ=1,2% (ОЗП=1,2%; ЭМ=1,2%; МАТ=1,2%) | [24 empty] | Заготовительно-складские расходы для оборудования - 1,2% ПЗ=1,2% (ОЗП=1,2%; ЭМ=1,2%; МАТ=1,2%)
|  | Всего по позиции |  |  |  | 12: 6446.44 | [18 empty] | Всего по позиции
46 | ГЭСНм10-02-016-06 | Отдельно устанавливаемый: преобразователь или блок питания | [23 empty] | Отдельно устанавливаемый: преобразователь или блок питания | bar: 4 to 7
| Приказ от 07.07.2022 № 557/пр прил.8 табл.2 п.1.2 | Производство работ осуществляется в помещениях эксплуатируемого объекта капитального строительства без остановки рабочего процесса, при этом: в зоне производства работ имеется один из перечисленных ниже факторов: - движение транспорта по внутрицеховым путям; - действующее технологическое или лабораторное оборудование; - мебель и иные загромождающие помещения предметы ОЗП=1,35; ЭМ=1,35 к расх.; ЗПМ=1,35; ТЗ=1,35; ТЗМ=1,35 | [24 empty] | Производство работ осуществляется в помещениях эксплуатируемого объекта капитального строительства без остановки рабочего процесса, при этом: в зоне производства работ имеется один из перечисленных ниже факторов: - движение транспорта по внутрицеховым путям; - действующее технологическое или лабораторное оборудование; - мебель и иные загромождающие помещения предметы ОЗП=1,35; ЭМ=1,35 к расх.; ЗПМ=1,35; ТЗ=1,35; ТЗМ=1,35
| Приказ от 07.07.2022 № 557/пр прил.8 табл.2 п.5 | Производство работ осуществляется в охранной зоне действующей воздушной линии электропередачи, вблизи объектов, находящихся под напряжением, внутри объектов капитального строительства, внутренняя проводка в которых не обесточена, если это приведет к ограничению действий рабочих в соответствии с требованиями техники безопасности ОЗП=1,2; ЭМ=1,2 к расх.; ЗПМ=1,2; ТЗ=1,2; ТЗМ=1,2 | [24 empty] | Производство работ осуществляется в охранной зоне действующей воздушной линии электропередачи, вблизи объектов, находящихся под напряжением, внутри объектов капитального строительства, внутренняя проводка в которых не обесточена, если это приведет к ограничению действий рабочих в соответствии с требованиями техники безопасности ОЗП=1,2; ЭМ=1,2 к расх.; ЗПМ=1,2; ТЗ=1,2; ТЗМ=1,2
| Приказ от 04.08.2020 № 421/пр п.92а | Заготовительно-складские расходы для материальных ресурсов (за исключением металлических конструкций) - 2% ПЗ=2% (ОЗП=2%; ЭМ=2%; МАТ=2%) | [24 empty] | Заготовительно-складские расходы для материальных ресурсов (за исключением металлических конструкций) - 2% ПЗ=2% (ОЗП=2%; ЭМ=2%; МАТ=2%)
| 1 | ОТ(ЗТ) |  |  |  | 4: чел.-ч; 7: 15.066; 12: 5282.82 | [13 empty] | ОТ(ЗТ)
| 1-100-50 | Средний разряд работы 5,0 |  |  |  | чел.-ч | 9.3 | 1.62 | 15.066 |  |  | 343.77 | 1.02 | 5282.82 | [14 empty] | Средний разряд работы 5,0
| 2 | ЭМ |  |  |  | 12: 1062.13 | [13 empty] | ЭМ
|  | ОТм(ЗТм) |  |  |  | 4: чел.-ч; 7: 0.648; 12: 0 | [13 empty] | ОТм(ЗТм)
| 91.06.05-011 | Погрузчики одноковшовые универсальные фронтальные пневмоколесные, номинальная вместимость основного ковша 2,6 м3, грузоподъемность 5 т |  |  |  | маш.-ч | 0.4 | 1.62 | 0.648 |  |  | 1606.95 | 1.02 | 1062.13 | [14 empty] | Погрузчики одноковшовые универсальные фронтальные пневмоколесные, номинальная вместимость основного ковша 2,6 м3, грузоподъемность 5 т
| 4-100-050 | ОТм(Зтм) Средний разряд машинистов 5 |  |  |  | чел.-ч | 0.4 | 1.62 | 0.648 |  |  |  | 1.02 | 0 | [20 empty] | ОТм(Зтм) Средний разряд машинистов 5
| 4 | М |  |  |  | 12: 544.28 | [13 empty] | М
| 01.3.05.17-0002 | Канифоль сосновая |  |  |  | кг | 0.01 |  | 0.01 |  |  | 346.66 | 1.02 | 3.54 | [14 empty] | Канифоль сосновая
| 01.7.06.05-0042 | Ленты изоляционные из ПВХ для электромонтажных и ремонтных работ, цвет черный, ширина 19 мм, толщина 0,18 мм |  |  |  | м | 4.21 |  | 4.21 |  |  | 3.36 | 1.02 | 14.43 | [14 empty] | Ленты изоляционные из ПВХ для электромонтажных и ремонтных работ, цвет черный, ширина 19 мм, толщина 0,18 мм
| 01.7.15.03-0042 | Болты с гайками и шайбами строительные |  |  |  | кг | 0.3 |  | 0.3 |  |  | 199.42 | 1.02 | 61.02 | [14 empty] | Болты с гайками и шайбами строительные
| 01.7.15.07-0012 | Дюбели пластмассовые с шурупами, диаметр 12 мм, длина 70 мм, диаметр шурупа 8 мм, длина шурупа 70 мм |  |  |  | 100 шт | 0.1 |  | 0.1 |  |  | 1183.49 | 1.02 | 120.72 | [14 empty] | Дюбели пластмассовые с шурупами, диаметр 12 мм, длина 70 мм, диаметр шурупа 8 мм, длина шурупа 70 мм
| 03.1.01.01-0002 | Гипс строительный Г-3 |  |  |  | т | 0.0003 |  | 0.0003 |  |  | 5119.16 | 1.02 | 1.57 | [14 empty] | Гипс строительный Г-3
| 10.2.02.08-0001 | Проволока медная круглая мягкая электротехническая, диаметр 1,0-3,0 мм и выше |  |  |  | т | 0.0001 |  | 0.0001 |  |  | 1165601.79 | 1.02 | 118.89 | [14 empty] | Проволока медная круглая мягкая электротехническая, диаметр 1,0-3,0 мм и выше
| 10.3.02.03-0012 | Припои оловянно-свинцовые бессурьмянистые, марка ПОС40 |  |  |  | кг | 0.06 |  | 0.06 |  |  | 1448.29 | 1.02 | 88.64 | [14 empty] | Припои оловянно-свинцовые бессурьмянистые, марка ПОС40
| 14.3.02.01-0371 | Краска водно-дисперсионная акрилатная ВД-АК-111 |  |  |  | т | 2e-05 |  | 2e-05 |  |  | 80575.91 | 1.02 | 1.64 | [14 empty] | Краска водно-дисперсионная акрилатная ВД-АК-111
| 14.4.03.06-0001 | Лак электроизоляционный МЛ-92 |  |  |  | кг | 0.03 |  | 0.03 |  |  | 192.08 | 1.02 | 5.88 | [14 empty] | Лак электроизоляционный МЛ-92
| 20.2.10.03-0020 | Наконечники кабельные медные П 2,5-4 |  |  |  | 100 шт | 0.1 |  | 0.1 |  |  | 1033.25 | 1.02 | 105.39 | [14 empty] | Наконечники кабельные медные П 2,5-4
| 22.2.02.15-0001 | Скрепы фигурные СкФ-10 |  |  |  | кг | 0.02 |  | 0.02 |  |  | 262.39 | 1.02 | 5.35 | [14 empty] | Скрепы фигурные СкФ-10
| 24.3.01.01-0004 | Трубка ПВХ-305 электроизоляционная, диаметр 6-10 мм |  |  |  | кг | 0.08 |  | 0.08 |  |  | 210.87 | 1.02 | 17.21 | [14 empty] | Трубка ПВХ-305 электроизоляционная, диаметр 6-10 мм
Н | 999-0005 | Масса |  |  |  | 4: т; 5: 0.001; 7: 0.001 | [28 empty] | Масса
|  | Итого прямые затраты |  |  |  | 12: 6889.23 | [15 empty] | Итого прямые затраты
46.1 | 421/пр_2020_п.75_пп.а | Вспомогательные ненормируемые материальные ресурсы |  |  |  | 4: %; 5: 2; 7: 2; 12: 63.94 | [16 empty] | Вспомогательные ненормируемые материальные ресурсы
|  | ФОТ |  |  |  | 12: 5282.82 | [17 empty] | ФОТ
| Пр/812-051.1-1 | НР Прокладка и монтаж сетей связи |  |  |  | 4: %; 5: 90; 7: 90; 12: 4754.54 | [17 empty] | НР Прокладка и монтаж сетей связи
| Пр/774-051.1 | СП Прокладка и монтаж сетей связи |  |  |  | 4: %; 5: 46; 7: 46; 12: 2430.1 | [17 empty] | СП Прокладка и монтаж сетей связи
|  | Всего по позиции |  |  |  | 10: 14137.81; 12: 14137.81 | [18 empty] | Всего по позиции
47 О | ТЦ_101_16_1111111111_06.09.2023_01 | Источник питания ИВЭПР 12/1,5 1х7-Р |  |  |  | шт | 1 | 1 | 1 |  |  | 3413 | 1.012 | 3453.96 | [11 empty] | Источник питания ИВЭПР 12/1,5 1х7-Р
| Приказ от 04.08.2020 № 421/пр п.92в | Заготовительно-складские расходы для оборудования - 1,2% ПЗ=1,2% (ОЗП=1,2%; ЭМ=1,2%; МАТ=1,2%) | [24 empty] | Заготовительно-складские расходы для оборудования - 1,2% ПЗ=1,2% (ОЗП=1,2%; ЭМ=1,2%; МАТ=1,2%)
|  | Всего по позиции |  |  |  | 12: 3453.96 | [18 empty] | Всего по позиции
48 | ГЭСНм08-01-081-01 | Аппарат (кнопка, ключ управления, замок электромагнитной блокировки, звуковой сигнал, сигнальная лампа) управления и сигнализации, количество подключаемых концов: до 2 |  |  |  | 4: шт; 5: 15; 6: 1; 7: 15 | [11 empty] | Аппарат (кнопка, ключ управления, замок электромагнитной блокировки, звуковой сигнал, сигнальная лампа) управления и сигнализации, количество подключаемых концов: до 2
|  | Объем=10+5 | [31 empty] | Объем=10+5
| Приказ от 07.07.2022 № 557/пр прил.8 табл.2 п.1.2 | Производство работ осуществляется в помещениях эксплуатируемого объекта капитального строительства без остановки рабочего процесса, при этом: в зоне производства работ имеется один из перечисленных ниже факторов: - движение транспорта по внутрицеховым путям; - действующее технологическое или лабораторное оборудование; - мебель и иные загромождающие помещения предметы ОЗП=1,35; ЭМ=1,35 к расх.; ЗПМ=1,35; ТЗ=1,35; ТЗМ=1,35 | [24 empty] | Производство работ осуществляется в помещениях эксплуатируемого объекта капитального строительства без остановки рабочего процесса, при этом: в зоне производства работ имеется один из перечисленных ниже факторов: - движение транспорта по внутрицеховым путям; - действующее технологическое или лабораторное оборудование; - мебель и иные загромождающие помещения предметы ОЗП=1,35; ЭМ=1,35 к расх.; ЗПМ=1,35; ТЗ=1,35; ТЗМ=1,35
| Приказ от 07.07.2022 № 557/пр прил.8 табл.2 п.5 | Производство работ осуществляется в охранной зоне действующей воздушной линии электропередачи, вблизи объектов, находящихся под напряжением, внутри объектов капитального строительства, внутренняя проводка в которых не обесточена, если это приведет к ограничению действий рабочих в соответствии с требованиями техники безопасности ОЗП=1,2; ЭМ=1,2 к расх.; ЗПМ=1,2; ТЗ=1,2; ТЗМ=1,2 | [24 empty] | Производство работ осуществляется в охранной зоне действующей воздушной линии электропередачи, вблизи объектов, находящихся под напряжением, внутри объектов капитального строительства, внутренняя проводка в которых не обесточена, если это приведет к ограничению действий рабочих в соответствии с требованиями техники безопасности ОЗП=1,2; ЭМ=1,2 к расх.; ЗПМ=1,2; ТЗ=1,2; ТЗМ=1,2
| Приказ от 04.08.2020 № 421/пр п.92а | Заготовительно-складские расходы для материальных ресурсов (за исключением металлических конструкций) - 2% ПЗ=2% (ОЗП=2%; ЭМ=2%; МАТ=2%) | [24 empty] | Заготовительно-складские расходы для материальных ресурсов (за исключением металлических конструкций) - 2% ПЗ=2% (ОЗП=2%; ЭМ=2%; МАТ=2%)
| 1 | ОТ(ЗТ) |  |  |  | 4: чел.-ч; 7: 25.029; 12: 6065.32 | [13 empty] | ОТ(ЗТ)
| 1-4-0 | Затраты труда рабочих (средний разряд работы 4,0) |  |  |  | чел.-ч | 1.03 | 1.62 | 25.029 |  |  | 237.58 | 1.02 | 6065.32 | [14 empty] | Затраты труда рабочих (средний разряд работы 4,0)
| 2 | ЭМ |  |  |  | 12: 1635.67 | [13 empty] | ЭМ
| 91.05.05-015 | Краны на автомобильном ходу, грузоподъемность 16 т |  |  |  | маш.-ч | 0.03 | 1.62 | 0.729 |  |  | 1607.1 | 1.02 | 1195.01 | [14 empty] | Краны на автомобильном ходу, грузоподъемность 16 т
| 91.14.02-001 | Автомобили бортовые, грузоподъемность до 5 т |  |  |  | маш.-ч | 0.03 | 1.62 | 0.729 |  |  | 592.62 | 1.02 | 440.66 | [14 empty] | Автомобили бортовые, грузоподъемность до 5 т
| 4 | М |  |  |  | 12: 183.07 | [13 empty] | М
| 01.7.15.03-0042 | Болты с гайками и шайбами строительные |  |  |  | кг | 0.06 |  | 0.9 |  |  | 199.42 | 1.02 | 183.07 | [14 empty] | Болты с гайками и шайбами строительные
|  | Итого прямые затраты |  |  |  | 12: 7884.06 | [15 empty] | Итого прямые затраты
|  | ФОТ |  |  |  | 12: 6065.32 | [17 empty] | ФОТ
| Пр/812-049.3-1 | НР Электротехнические установки на других объектах |  |  |  | 4: %; 5: 97; 7: 97; 12: 5883.36 | [17 empty] | НР Электротехнические установки на других объектах
| Пр/774-049.3 | СП Электротехнические установки на других объектах |  |  |  | 4: %; 5: 51; 7: 51; 12: 3093.31 | [17 empty] | СП Электротехнические установки на других объектах
|  | Всего по позиции |  |  |  | 10: 1124.05; 12: 16860.73 | [18 empty] | Всего по позиции
49 О | ТЦ_101_16_1111111111_06.09.2023_01 | Адресный, бесконтактный OSDP-считыватель STR-RMO-H01 |  |  |  | шт | 10 | 1 | 10 |  |  | 9978 | 1.012 | 100977.36 | [11 empty] | Адресный, бесконтактный OSDP-считыватель STR-RMO-H01
| Приказ от 04.08.2020 № 421/пр п.92в | Заготовительно-складские расходы для оборудования - 1,2% ПЗ=1,2% (ОЗП=1,2%; ЭМ=1,2%; МАТ=1,2%) | [24 empty] | Заготовительно-складские расходы для оборудования - 1,2% ПЗ=1,2% (ОЗП=1,2%; ЭМ=1,2%; МАТ=1,2%)
|  | Всего по позиции |  |  |  | 12: 100977.36 | [18 empty] | Всего по позиции
50 О | ТЦ_101_16_1111111111_06.09.2023_01 | Накладной электромагнитный замок STR-ALM-300P |  |  |  | шт | 5 | 1 | 5 |  |  | 8750 | 1.012 | 44275 | [11 empty] | Накладной электромагнитный замок STR-ALM-300P
| Приказ от 04.08.2020 № 421/пр п.92в | Заготовительно-складские расходы для оборудования - 1,2% ПЗ=1,2% (ОЗП=1,2%; ЭМ=1,2%; МАТ=1,2%) | [24 empty] | Заготовительно-складские расходы для оборудования - 1,2% ПЗ=1,2% (ОЗП=1,2%; ЭМ=1,2%; МАТ=1,2%)
|  | Всего по позиции |  |  |  | 12: 44275 | [18 empty] | Всего по позиции
51 | ГЭСНм08-01-081-02 | Аппарат (кнопка, ключ управления, замок электромагнитной блокировки, звуковой сигнал, сигнальная лампа) управления и сигнализации, количество подключаемых концов: до 6 |  |  |  | 4: шт; 5: 5; 6: 1; 7: 5 | [11 empty] | Аппарат (кнопка, ключ управления, замок электромагнитной блокировки, звуковой сигнал, сигнальная лампа) управления и сигнализации, количество подключаемых концов: до 6
| Приказ от 07.07.2022 № 557/пр прил.8 табл.2 п.1.2 | Производство работ осуществляется в помещениях эксплуатируемого объекта капитального строительства без остановки рабочего процесса, при этом: в зоне производства работ имеется один из перечисленных ниже факторов: - движение транспорта по внутрицеховым путям; - действующее технологическое или лабораторное оборудование; - мебель и иные загромождающие помещения предметы ОЗП=1,35; ЭМ=1,35 к расх.; ЗПМ=1,35; ТЗ=1,35; ТЗМ=1,35 | [24 empty] | Производство работ осуществляется в помещениях эксплуатируемого объекта капитального строительства без остановки рабочего процесса, при этом: в зоне производства работ имеется один из перечисленных ниже факторов: - движение транспорта по внутрицеховым путям; - действующее технологическое или лабораторное оборудование; - мебель и иные загромождающие помещения предметы ОЗП=1,35; ЭМ=1,35 к расх.; ЗПМ=1,35; ТЗ=1,35; ТЗМ=1,35
| Приказ от 07.07.2022 № 557/пр прил.8 табл.2 п.5 | Производство работ осуществляется в охранной зоне действующей воздушной линии электропередачи, вблизи объектов, находящихся под напряжением, внутри объектов капитального строительства, внутренняя проводка в которых не обесточена, если это приведет к ограничению действий рабочих в соответствии с требованиями техники безопасности ОЗП=1,2; ЭМ=1,2 к расх.; ЗПМ=1,2; ТЗ=1,2; ТЗМ=1,2 | [24 empty] | Производство работ осуществляется в охранной зоне действующей воздушной линии электропередачи, вблизи объектов, находящихся под напряжением, внутри объектов капитального строительства, внутренняя проводка в которых не обесточена, если это приведет к ограничению действий рабочих в соответствии с требованиями техники безопасности ОЗП=1,2; ЭМ=1,2 к расх.; ЗПМ=1,2; ТЗ=1,2; ТЗМ=1,2
| Приказ от 04.08.2020 № 421/пр п.92а | Заготовительно-складские расходы для материальных ресурсов (за исключением металлических конструкций) - 2% ПЗ=2% (ОЗП=2%; ЭМ=2%; МАТ=2%) | [24 empty] | Заготовительно-складские расходы для материальных ресурсов (за исключением металлических конструкций) - 2% ПЗ=2% (ОЗП=2%; ЭМ=2%; МАТ=2%)
| 1 | ОТ(ЗТ) |  |  |  | 4: чел.-ч; 7: 8.343; 12: 2021.77 | [13 empty] | ОТ(ЗТ)
| 1-4-0 | Затраты труда рабочих (средний разряд работы 4,0) |  |  |  | чел.-ч | 1.03 | 1.62 | 8.343 |  |  | 237.58 | 1.02 | 2021.77 | [14 empty] | Затраты труда рабочих (средний разряд работы 4,0)
| 2 | ЭМ |  |  |  | 12: 545.23 | [13 empty] | ЭМ
| 91.05.05-015 | Краны на автомобильном ходу, грузоподъемность 16 т |  |  |  | маш.-ч | 0.03 | 1.62 | 0.243 |  |  | 1607.1 | 1.02 | 398.34 | [14 empty] | Краны на автомобильном ходу, грузоподъемность 16 т
| 91.14.02-001 | Автомобили бортовые, грузоподъемность до 5 т |  |  |  | маш.-ч | 0.03 | 1.62 | 0.243 |  |  | 592.62 | 1.02 | 146.89 | [14 empty] | Автомобили бортовые, грузоподъемность до 5 т
| 4 | М |  |  |  | 12: 61.02 | [13 empty] | М
| 01.7.15.03-0042 | Болты с гайками и шайбами строительные |  |  |  | кг | 0.06 |  | 0.3 |  |  | 199.42 | 1.02 | 61.02 | [14 empty] | Болты с гайками и шайбами строительные
|  | Итого прямые затраты |  |  |  | 12: 2628.02 | [15 empty] | Итого прямые затраты
|  | ФОТ |  |  |  | 12: 2021.77 | [17 empty] | ФОТ
| Пр/812-049.3-1 | НР Электротехнические установки на других объектах |  |  |  | 4: %; 5: 97; 7: 97; 12: 1961.12 | [17 empty] | НР Электротехнические установки на других объектах
| Пр/774-049.3 | СП Электротехнические установки на других объектах |  |  |  | 4: %; 5: 51; 7: 51; 12: 1031.1 | [17 empty] | СП Электротехнические установки на других объектах
|  | Всего по позиции |  |  |  | 10: 1124.05; 12: 5620.24 | [18 empty] | Всего по позиции
52 О | ТЦ_101_16_1111111111_06.09.2023_01 | Устройство дистанционного пуска УДП |  |  |  | шт | 5 | 1 | 5 |  |  | 537 | 1.012 | 2717.22 | [11 empty] | Устройство дистанционного пуска УДП
| Приказ от 04.08.2020 № 421/пр п.92в | Заготовительно-складские расходы для оборудования - 1,2% ПЗ=1,2% (ОЗП=1,2%; ЭМ=1,2%; МАТ=1,2%) | [24 empty] | Заготовительно-складские расходы для оборудования - 1,2% ПЗ=1,2% (ОЗП=1,2%; ЭМ=1,2%; МАТ=1,2%)
|  | Всего по позиции |  |  |  | 12: 2717.22 | [18 empty] | Всего по позиции
53 | ГЭСНм08-02-409-09 | Труба гофрированная ПВХ для защиты проводов и кабелей по установленным конструкциям, по стенам, колоннам, потолкам, основанию пола |  |  |  | 4: 100 м; 5: 1.65; 6: 1; 7: 1.65 | [11 empty] | Труба гофрированная ПВХ для защиты проводов и кабелей по установленным конструкциям, по стенам, колоннам, потолкам, основанию пола
|  | Объем=165 / 100 | [31 empty] | Объем=165 / 100
| Приказ от 07.07.2022 № 557/пр прил.8 табл.2 п.1.2 | Производство работ осуществляется в помещениях эксплуатируемого объекта капитального строительства без остановки рабочего процесса, при этом: в зоне производства работ имеется один из перечисленных ниже факторов: - движение транспорта по внутрицеховым путям; - действующее технологическое или лабораторное оборудование; - мебель и иные загромождающие помещения предметы ОЗП=1,35; ЭМ=1,35 к расх.; ЗПМ=1,35; ТЗ=1,35; ТЗМ=1,35 | [24 empty] | Производство работ осуществляется в помещениях эксплуатируемого объекта капитального строительства без остановки рабочего процесса, при этом: в зоне производства работ имеется один из перечисленных ниже факторов: - движение транспорта по внутрицеховым путям; - действующее технологическое или лабораторное оборудование; - мебель и иные загромождающие помещения предметы ОЗП=1,35; ЭМ=1,35 к расх.; ЗПМ=1,35; ТЗ=1,35; ТЗМ=1,35
| Приказ от 07.07.2022 № 557/пр прил.8 табл.2 п.5 | Производство работ осуществляется в охранной зоне действующей воздушной линии электропередачи, вблизи объектов, находящихся под напряжением, внутри объектов капитального строительства, внутренняя проводка в которых не обесточена, если это приведет к ограничению действий рабочих в соответствии с требованиями техники безопасности ОЗП=1,2; ЭМ=1,2 к расх.; ЗПМ=1,2; ТЗ=1,2; ТЗМ=1,2 | [24 empty] | Производство работ осуществляется в охранной зоне действующей воздушной линии электропередачи, вблизи объектов, находящихся под напряжением, внутри объектов капитального строительства, внутренняя проводка в которых не обесточена, если это приведет к ограничению действий рабочих в соответствии с требованиями техники безопасности ОЗП=1,2; ЭМ=1,2 к расх.; ЗПМ=1,2; ТЗ=1,2; ТЗМ=1,2
| Приказ от 04.08.2020 № 421/пр п.92а | Заготовительно-складские расходы для материальных ресурсов (за исключением металлических конструкций) - 2% ПЗ=2% (ОЗП=2%; ЭМ=2%; МАТ=2%) | [24 empty] | Заготовительно-складские расходы для материальных ресурсов (за исключением металлических конструкций) - 2% ПЗ=2% (ОЗП=2%; ЭМ=2%; МАТ=2%)
| 1 | ОТ(ЗТ) |  |  |  | 4: чел.-ч; 7: 40.6296; 12: 11841.28 | [13 empty] | ОТ(ЗТ)
| 1-100-36 | Средний разряд работы 3,6 |  |  |  | чел.-ч | 15.2 | 1.62 | 40.6296 |  |  | 285.73 | 1.02 | 11841.28 | [14 empty] | Средний разряд работы 3,6
| 4 | М |  |  |  | 12: 234.04 | [13 empty] | М
| 01.7.03.04-0001 | Электроэнергия |  |  |  | кВт-ч | 5.3376 |  | 8.807 |  |  | 5.29 | 1.02 | 47.52 | [14 empty] | Электроэнергия
| 01.7.15.07-0152 | Дюбели пластмассовые с шурупами, диаметр 6 мм, длина 35 мм, диаметр шурупа 3,5 мм, длина шурупа 50 мм |  |  |  | 100 шт | 1.75 |  | 2.8875 |  |  | 63.33 | 1.02 | 186.52 | [14 empty] | Дюбели пластмассовые с шурупами, диаметр 6 мм, длина 35 мм, диаметр шурупа 3,5 мм, длина шурупа 50 мм
|  | Итого прямые затраты |  |  |  | 12: 12075.32 | [15 empty] | Итого прямые затраты
53.1 | 421/пр_2020_п.75_пп.а | Вспомогательные ненормируемые материальные ресурсы |  |  |  | 4: %; 5: 2; 7: 2; 12: 143.32 | [16 empty] | Вспомогательные ненормируемые материальные ресурсы
|  | ФОТ |  |  |  | 12: 11841.28 | [17 empty] | ФОТ
| Пр/812-049.3-1 | НР Электротехнические установки на других объектах |  |  |  | 4: %; 5: 97; 7: 97; 12: 11486.04 | [17 empty] | НР Электротехнические установки на других объектах
| Пр/774-049.3 | СП Электротехнические установки на других объектах |  |  |  | 4: %; 5: 51; 7: 51; 12: 6039.05 | [17 empty] | СП Электротехнические установки на других объектах
|  | Всего по позиции |  |  |  | 10: 18026.5; 12: 29743.73 | [18 empty] | Всего по позиции
39 | ТЦ_101_16_1111111111_06.09.2023_01 | Труба гибкая гофрированная безгалогенная трудногорючая 20125 HFR |  |  |  | м | 165 | 1 | 165 |  |  | 76.62 | 1.02 | 12895.15 | [11 empty] | Труба гибкая гофрированная безгалогенная трудногорючая 20125 HFR
| Приказ от 04.08.2020 № 421/пр п.92а | Заготовительно-складские расходы для материальных ресурсов (за исключением металлических конструкций) - 2% ПЗ=2% (ОЗП=2%; ЭМ=2%; МАТ=2%) | [24 empty] | Заготовительно-складские расходы для материальных ресурсов (за исключением металлических конструкций) - 2% ПЗ=2% (ОЗП=2%; ЭМ=2%; МАТ=2%)
|  | Всего по позиции |  |  |  | 12: 12895.15 | [18 empty] | Всего по позиции
57 | ТЦ_101_16_1111111111_06.09.2023_01 | Скоба кабельная однолапковая СКО-25-26 (100 шт/упк) |  |  |  | уп | 5 | 1 | 5 |  |  | 247.44 | 1.02 | 1261.94 | [11 empty] | Скоба кабельная однолапковая СКО-25-26 (100 шт/упк)
| Приказ от 04.08.2020 № 421/пр п.92а | Заготовительно-складские расходы для материальных ресурсов (за исключением металлических конструкций) - 2% ПЗ=2% (ОЗП=2%; ЭМ=2%; МАТ=2%) | [24 empty] | Заготовительно-складские расходы для материальных ресурсов (за исключением металлических конструкций) - 2% ПЗ=2% (ОЗП=2%; ЭМ=2%; МАТ=2%)
|  | Всего по позиции |  |  |  | 12: 1261.94 | [18 empty] | Всего по позиции
54 | ГЭСНм08-02-412-03 | Затягивание провода в проложенные трубы и металлические рукава первого одножильного или многожильного в общей оплетке, суммарное сечение: до 16 мм2 |  |  |  | 4: 100 м; 5: 1.65; 6: 1; 7: 1.65 | [11 empty] | Затягивание провода в проложенные трубы и металлические рукава первого одножильного или многожильного в общей оплетке, суммарное сечение: до 16 мм2
| Приказ от 07.07.2022 № 557/пр прил.8 табл.2 п.1.2 | Производство работ осуществляется в помещениях эксплуатируемого объекта капитального строительства без остановки рабочего процесса, при этом: в зоне производства работ имеется один из перечисленных ниже факторов: - движение транспорта по внутрицеховым путям; - действующее технологическое или лабораторное оборудование; - мебель и иные загромождающие помещения предметы ОЗП=1,35; ЭМ=1,35 к расх.; ЗПМ=1,35; ТЗ=1,35; ТЗМ=1,35 | [24 empty] | Производство работ осуществляется в помещениях эксплуатируемого объекта капитального строительства без остановки рабочего процесса, при этом: в зоне производства работ имеется один из перечисленных ниже факторов: - движение транспорта по внутрицеховым путям; - действующее технологическое или лабораторное оборудование; - мебель и иные загромождающие помещения предметы ОЗП=1,35; ЭМ=1,35 к расх.; ЗПМ=1,35; ТЗ=1,35; ТЗМ=1,35
| Приказ от 07.07.2022 № 557/пр прил.8 табл.2 п.5 | Производство работ осуществляется в охранной зоне действующей воздушной линии электропередачи, вблизи объектов, находящихся под напряжением, внутри объектов капитального строительства, внутренняя проводка в которых не обесточена, если это приведет к ограничению действий рабочих в соответствии с требованиями техники безопасности ОЗП=1,2; ЭМ=1,2 к расх.; ЗПМ=1,2; ТЗ=1,2; ТЗМ=1,2 | [24 empty] | Производство работ осуществляется в охранной зоне действующей воздушной линии электропередачи, вблизи объектов, находящихся под напряжением, внутри объектов капитального строительства, внутренняя проводка в которых не обесточена, если это приведет к ограничению действий рабочих в соответствии с требованиями техники безопасности ОЗП=1,2; ЭМ=1,2 к расх.; ЗПМ=1,2; ТЗ=1,2; ТЗМ=1,2
| Приказ от 04.08.2020 № 421/пр п.92а | Заготовительно-складские расходы для материальных ресурсов (за исключением металлических конструкций) - 2% ПЗ=2% (ОЗП=2%; ЭМ=2%; МАТ=2%) | [24 empty] | Заготовительно-складские расходы для материальных ресурсов (за исключением металлических конструкций) - 2% ПЗ=2% (ОЗП=2%; ЭМ=2%; МАТ=2%)
| 1 | ОТ(ЗТ) |  |  |  | 4: чел.-ч; 7: 16.8132; 12: 5015.01 | [13 empty] | ОТ(ЗТ)
| 1-100-38 | Средний разряд работы 3,8 |  |  |  | чел.-ч | 6.29 | 1.62 | 16.8132 |  |  | 292.43 | 1.02 | 5015.01 | [14 empty] | Средний разряд работы 3,8
| 2 | ЭМ |  |  |  | 12: 179.92 | [13 empty] | ЭМ
|  | ОТм(ЗТм) |  |  |  | 4: чел.-ч; 7: 0.16038; 12: 0 | [13 empty] | ОТм(ЗТм)
| 91.05.05-015 | Краны на автомобильном ходу, грузоподъемность 16 т |  |  |  | маш.-ч | 0.03 | 1.62 | 0.08019 |  |  | 1607.1 | 1.02 | 131.45 | [14 empty] | Краны на автомобильном ходу, грузоподъемность 16 т
| 4-100-060 | ОТм(Зтм) Средний разряд машинистов 6 |  |  |  | чел.-ч | 0.03 | 1.62 | 0.08019 |  |  |  | 1.02 | 0 | [20 empty] | ОТм(Зтм) Средний разряд машинистов 6
| 91.14.02-001 | Автомобили бортовые, грузоподъемность до 5 т |  |  |  | маш.-ч | 0.03 | 1.62 | 0.08019 |  |  | 592.62 | 1.02 | 48.47 | [14 empty] | Автомобили бортовые, грузоподъемность до 5 т
| 4-100-040 | ОТм(Зтм) Средний разряд машинистов 4 |  |  |  | чел.-ч | 0.03 | 1.62 | 0.08019 |  |  |  | 1.02 | 0 | [20 empty] | ОТм(Зтм) Средний разряд машинистов 4
| 4 | М |  |  |  | 12: 544 | [13 empty] | М
| 01.7.06.05-0041 | Ленты изоляционные хлопчатобумажные прорезиненные для электромонтажных и ремонтных работ, цвет черный, ширина 20 мм, толщина 0,35 мм |  |  |  | м | 26.67 |  | 44.0055 |  |  | 5.52 | 1.02 | 247.77 | [14 empty] | Ленты изоляционные хлопчатобумажные прорезиненные для электромонтажных и ремонтных работ, цвет черный, ширина 20 мм, толщина 0,35 мм
| 01.7.07.20-0002 | Тальк молотый, сорт I |  |  |  | т | 0.00105 |  | 0.0017325 |  |  | 56967.99 | 1.02 | 100.67 | [14 empty] | Тальк молотый, сорт I
| 14.4.02.04-0142 | Краска масляная МА-0115, мумия, сурик железный |  |  |  | кг | 0.02 |  | 0.033 |  |  | 117.42 | 1.02 | 3.95 | [14 empty] | Краска масляная МА-0115, мумия, сурик железный
| 20.2.01.05-0005 | Гильзы кабельные медные 16 мм |  |  |  | 100 шт | 0.05 |  | 0.0825 |  |  | 1525.13 | 1.02 | 128.34 | [14 empty] | Гильзы кабельные медные 16 мм
| 20.2.02.01-0013 | Втулки полипропиленовые, диаметр 28 мм |  |  |  | 1000 шт | 0.0122 |  | 0.02013 |  |  | 3081.32 | 1.02 | 63.27 | [14 empty] | Втулки полипропиленовые, диаметр 28 мм
|  | Итого прямые затраты |  |  |  | 12: 5738.93 | [15 empty] | Итого прямые затраты
54.1 | 421/пр_2020_п.75_пп.а | Вспомогательные ненормируемые материальные ресурсы |  |  |  | 4: %; 5: 2; 7: 2; 12: 60.7 | [16 empty] | Вспомогательные ненормируемые материальные ресурсы
|  | ФОТ |  |  |  | 12: 5015.01 | [17 empty] | ФОТ
| Пр/812-049.3-1 | НР Электротехнические установки на других объектах |  |  |  | 4: %; 5: 97; 7: 97; 12: 4864.56 | [17 empty] | НР Электротехнические установки на других объектах
| Пр/774-049.3 | СП Электротехнические установки на других объектах |  |  |  | 4: %; 5: 51; 7: 51; 12: 2557.66 | [17 empty] | СП Электротехнические установки на других объектах
|  | Всего по позиции |  |  |  | 10: 8013.24; 12: 13221.85 | [18 empty] | Всего по позиции
55 | ТЦ_101_16_1111111111_06.09.2023_01 | Кабель КПСВЭВнг-LS 4x2x0,5 |  |  |  | м | 145 | 1 | 145 |  |  | 243.6 | 1.02 | 36028.44 | [11 empty] | Кабель КПСВЭВнг-LS 4x2x0,5
| Приказ от 04.08.2020 № 421/пр п.92а | Заготовительно-складские расходы для материальных ресурсов (за исключением металлических конструкций) - 2% ПЗ=2% (ОЗП=2%; ЭМ=2%; МАТ=2%) | [24 empty] | Заготовительно-складские расходы для материальных ресурсов (за исключением металлических конструкций) - 2% ПЗ=2% (ОЗП=2%; ЭМ=2%; МАТ=2%)
|  | Всего по позиции |  |  |  | 12: 36028.44 | [18 empty] | Всего по позиции
56 | ТЦ_101_16_1111111111_06.09.2023_01 | Кабель ВВГнг(A)-FRLS 3х2,5 |  |  |  | м | 20 | 1 | 20 |  |  | 117.42 | 1.02 | 2395.37 | [11 empty] | Кабель ВВГнг(A)-FRLS 3х2,5
| Приказ от 04.08.2020 № 421/пр п.92а | Заготовительно-складские расходы для материальных ресурсов (за исключением металлических конструкций) - 2% ПЗ=2% (ОЗП=2%; ЭМ=2%; МАТ=2%) | [24 empty] | Заготовительно-складские расходы для материальных ресурсов (за исключением металлических конструкций) - 2% ПЗ=2% (ОЗП=2%; ЭМ=2%; МАТ=2%)
|  | Всего по позиции |  |  |  | 12: 2395.37 | [18 empty] | Всего по позиции
|  | Итоги по разделу 3 СКУД : | [34 empty] | Итоги по разделу 3 СКУД :
|  | Итого прямые затраты (справочно) |  |  |  | 12: 90016.26 | [23 empty] | Итого прямые затраты (справочно)
|  | в том числе: | [35 empty] | в том числе:
|  | Оплата труда рабочих |  |  |  | 12: 32099.45 | [23 empty] | Оплата труда рабочих
|  | Эксплуатация машин |  |  |  | 12: 3422.95 | [23 empty] | Эксплуатация машин
|  | Материалы |  |  |  | 12: 54493.86 | [23 empty] | Материалы
|  | Монтажные работы |  |  |  | 12: 136664.72 | [23 empty] | Монтажные работы
|  | в том числе: | [35 empty] | в том числе:
|  | оплата труда |  |  |  | 12: 32099.45 | [23 empty] | оплата труда
|  | эксплуатация машин и механизмов |  |  |  | 12: 3422.95 | [23 empty] | эксплуатация машин и механизмов
|  | материалы |  |  |  | 12: 54493.86 | [23 empty] | материалы
|  | накладные расходы |  |  |  | 12: 30635.55 | [23 empty] | накладные расходы
|  | сметная прибыль |  |  |  | 12: 16012.91 | [23 empty] | сметная прибыль
|  | Оборудование |  |  |  | 12: 223143.98 | [23 empty] | Оборудование
|  | Итого ФОТ (справочно) |  |  |  | 12: 32099.45 | [23 empty] | Итого ФОТ (справочно)
|  | Итого накладные расходы (справочно) |  |  |  | 12: 30635.55 | [23 empty] | Итого накладные расходы (справочно)
|  | Итого сметная прибыль (справочно) |  |  |  | 12: 16012.91 | [23 empty] | Итого сметная прибыль (справочно)
|  | Итого по разделу 3 СКУД |  |  |  | 12: 359808.7 | [24 empty] | Итого по разделу 3 СКУД
|  | Справочно | [37 empty] | Справочно
|  | материальные ресурсы, отсутствующие в ФРСН |  |  |  | 12: 52580.9 | [26 empty] | материальные ресурсы, отсутствующие в ФРСН
|  | оборудование, отсутствующее в ФРСН |  |  |  | 12: 223143.98 | [26 empty] | оборудование, отсутствующее в ФРСН
|  | затраты труда рабочих |  |  |  | 7: 111.5184 | [27 empty] | затраты труда рабочих
|  | затраты труда машинистов |  |  |  | 7: 0.80838 | [27 empty] | затраты труда машинистов
Раздел 4. СОС | [24 empty] | Раздел 4. СОС
58 | ГЭСНм10-08-001-06 | Приборы приемно-контрольные сигнальные, концентратор: блок базовый на 10 лучей | [23 empty] | Приборы приемно-контрольные сигнальные, концентратор: блок базовый на 10 лучей | bar: 4 to 7
| Приказ от 07.07.2022 № 557/пр прил.8 табл.2 п.1.2 | Производство работ осуществляется в помещениях эксплуатируемого объекта капитального строительства без остановки рабочего процесса, при этом: в зоне производства работ имеется один из перечисленных ниже факторов: - движение транспорта по внутрицеховым путям; - действующее технологическое или лабораторное оборудование; - мебель и иные загромождающие помещения предметы ОЗП=1,35; ЭМ=1,35 к расх.; ЗПМ=1,35; ТЗ=1,35; ТЗМ=1,35 | [24 empty] | Производство работ осуществляется в помещениях эксплуатируемого объекта капитального строительства без остановки рабочего процесса, при этом: в зоне производства работ имеется один из перечисленных ниже факторов: - движение транспорта по внутрицеховым путям; - действующее технологическое или лабораторное оборудование; - мебель и иные загромождающие помещения предметы ОЗП=1,35; ЭМ=1,35 к расх.; ЗПМ=1,35; ТЗ=1,35; ТЗМ=1,35
| Приказ от 07.07.2022 № 557/пр прил.8 табл.2 п.5 | Производство работ осуществляется в охранной зоне действующей воздушной линии электропередачи, вблизи объектов, находящихся под напряжением, внутри объектов капитального строительства, внутренняя проводка в которых не обесточена, если это приведет к ограничению действий рабочих в соответствии с требованиями техники безопасности ОЗП=1,2; ЭМ=1,2 к расх.; ЗПМ=1,2; ТЗ=1,2; ТЗМ=1,2 | [24 empty] | Производство работ осуществляется в охранной зоне действующей воздушной линии электропередачи, вблизи объектов, находящихся под напряжением, внутри объектов капитального строительства, внутренняя проводка в которых не обесточена, если это приведет к ограничению действий рабочих в соответствии с требованиями техники безопасности ОЗП=1,2; ЭМ=1,2 к расх.; ЗПМ=1,2; ТЗ=1,2; ТЗМ=1,2
| Приказ от 04.08.2020 № 421/пр п.92а | Заготовительно-складские расходы для материальных ресурсов (за исключением металлических конструкций) - 2% ПЗ=2% (ОЗП=2%; ЭМ=2%; МАТ=2%) | [24 empty] | Заготовительно-складские расходы для материальных ресурсов (за исключением металлических конструкций) - 2% ПЗ=2% (ОЗП=2%; ЭМ=2%; МАТ=2%)
| 1 | ОТ(ЗТ) |  |  |  | 4: чел.-ч; 7: 7.776; 12: 2478.76 | [13 empty] | ОТ(ЗТ)
| 1-100-43 | Средний разряд работы 4,3 |  |  |  | чел.-ч | 4.8 | 1.62 | 7.776 |  |  | 312.52 | 1.02 | 2478.76 | [14 empty] | Средний разряд работы 4,3
| 4 | М |  |  |  | 12: 94.12 | [13 empty] | М
| 01.3.05.17-0002 | Канифоль сосновая |  |  |  | кг | 0.003 |  | 0.003 |  |  | 346.66 | 1.02 | 1.06 | [14 empty] | Канифоль сосновая
| 01.7.03.04-0001 | Электроэнергия |  |  |  | кВт-ч | 0.0832 |  | 0.0832 |  |  | 5.29 | 1.02 | 0.45 | [14 empty] | Электроэнергия
| 01.7.15.07-0012 | Дюбели пластмассовые с шурупами, диаметр 12 мм, длина 70 мм, диаметр шурупа 8 мм, длина шурупа 70 мм |  |  |  | 100 шт | 0.04 |  | 0.04 |  |  | 1183.49 | 1.02 | 48.29 | [14 empty] | Дюбели пластмассовые с шурупами, диаметр 12 мм, длина 70 мм, диаметр шурупа 8 мм, длина шурупа 70 мм
| 10.3.02.03-0012 | Припои оловянно-свинцовые бессурьмянистые, марка ПОС40 |  |  |  | кг | 0.03 |  | 0.03 |  |  | 1448.29 | 1.02 | 44.32 | [14 empty] | Припои оловянно-свинцовые бессурьмянистые, марка ПОС40
|  | Итого прямые затраты |  |  |  | 12: 2572.88 | [15 empty] | Итого прямые затраты
58.1 | 421/пр_2020_п.75_пп.а | Вспомогательные ненормируемые материальные ресурсы |  |  |  | 4: %; 5: 2; 7: 2; 12: 30 | [16 empty] | Вспомогательные ненормируемые материальные ресурсы
|  | ФОТ |  |  |  | 12: 2478.76 | [17 empty] | ФОТ
| Пр/812-051.1-1 | НР Прокладка и монтаж сетей связи |  |  |  | 4: %; 5: 90; 7: 90; 12: 2230.88 | [17 empty] | НР Прокладка и монтаж сетей связи
| Пр/774-051.1 | СП Прокладка и монтаж сетей связи |  |  |  | 4: %; 5: 46; 7: 46; 12: 1140.23 | [17 empty] | СП Прокладка и монтаж сетей связи
|  | Всего по позиции |  |  |  | 10: 5973.99; 12: 5973.99 | [18 empty] | Всего по позиции
59 О | ТЦ_101_16_1111111111_06.09.2023_01 | Центральный прибор индикации и управления ЦПИУ «Рубеж» исп.1 |  |  |  | шт | 1 | 1 | 1 |  |  | 468387 | 1.012 | 474007.64 | [11 empty] | Центральный прибор индикации и управления ЦПИУ «Рубеж» исп.1
| Приказ от 04.08.2020 № 421/пр п.92в | Заготовительно-складские расходы для оборудования - 1,2% ПЗ=1,2% (ОЗП=1,2%; ЭМ=1,2%; МАТ=1,2%) | [24 empty] | Заготовительно-складские расходы для оборудования - 1,2% ПЗ=1,2% (ОЗП=1,2%; ЭМ=1,2%; МАТ=1,2%)
|  | Всего по позиции |  |  |  | 12: 474007.64 | [18 empty] | Всего по позиции
60 | ГЭСНм10-08-001-06 | Приборы приемно-контрольные сигнальные, концентратор: блок базовый на 10 лучей | [23 empty] | Приборы приемно-контрольные сигнальные, концентратор: блок базовый на 10 лучей | bar: 4 to 7
| Приказ от 07.07.2022 № 557/пр прил.8 табл.2 п.1.2 | Производство работ осуществляется в помещениях эксплуатируемого объекта капитального строительства без остановки рабочего процесса, при этом: в зоне производства работ имеется один из перечисленных ниже факторов: - движение транспорта по внутрицеховым путям; - действующее технологическое или лабораторное оборудование; - мебель и иные загромождающие помещения предметы ОЗП=1,35; ЭМ=1,35 к расх.; ЗПМ=1,35; ТЗ=1,35; ТЗМ=1,35 | [24 empty] | Производство работ осуществляется в помещениях эксплуатируемого объекта капитального строительства без остановки рабочего процесса, при этом: в зоне производства работ имеется один из перечисленных ниже факторов: - движение транспорта по внутрицеховым путям; - действующее технологическое или лабораторное оборудование; - мебель и иные загромождающие помещения предметы ОЗП=1,35; ЭМ=1,35 к расх.; ЗПМ=1,35; ТЗ=1,35; ТЗМ=1,35
| Приказ от 07.07.2022 № 557/пр прил.8 табл.2 п.5 | Производство работ осуществляется в охранной зоне действующей воздушной линии электропередачи, вблизи объектов, находящихся под напряжением, внутри объектов капитального строительства, внутренняя проводка в которых не обесточена, если это приведет к ограничению действий рабочих в соответствии с требованиями техники безопасности ОЗП=1,2; ЭМ=1,2 к расх.; ЗПМ=1,2; ТЗ=1,2; ТЗМ=1,2 | [24 empty] | Производство работ осуществляется в охранной зоне действующей воздушной линии электропередачи, вблизи объектов, находящихся под напряжением, внутри объектов капитального строительства, внутренняя проводка в которых не обесточена, если это приведет к ограничению действий рабочих в соответствии с требованиями техники безопасности ОЗП=1,2; ЭМ=1,2 к расх.; ЗПМ=1,2; ТЗ=1,2; ТЗМ=1,2
| Приказ от 04.08.2020 № 421/пр п.92а | Заготовительно-складские расходы для материальных ресурсов (за исключением металлических конструкций) - 2% ПЗ=2% (ОЗП=2%; ЭМ=2%; МАТ=2%) | [24 empty] | Заготовительно-складские расходы для материальных ресурсов (за исключением металлических конструкций) - 2% ПЗ=2% (ОЗП=2%; ЭМ=2%; МАТ=2%)
| 1 | ОТ(ЗТ) |  |  |  | 4: чел.-ч; 7: 7.776; 12: 2478.76 | [13 empty] | ОТ(ЗТ)
| 1-100-43 | Средний разряд работы 4,3 |  |  |  | чел.-ч | 4.8 | 1.62 | 7.776 |  |  | 312.52 | 1.02 | 2478.76 | [14 empty] | Средний разряд работы 4,3
| 4 | М |  |  |  | 12: 94.12 | [13 empty] | М
| 01.3.05.17-0002 | Канифоль сосновая |  |  |  | кг | 0.003 |  | 0.003 |  |  | 346.66 | 1.02 | 1.06 | [14 empty] | Канифоль сосновая
| 01.7.03.04-0001 | Электроэнергия |  |  |  | кВт-ч | 0.0832 |  | 0.0832 |  |  | 5.29 | 1.02 | 0.45 | [14 empty] | Электроэнергия
| 01.7.15.07-0012 | Дюбели пластмассовые с шурупами, диаметр 12 мм, длина 70 мм, диаметр шурупа 8 мм, длина шурупа 70 мм |  |  |  | 100 шт | 0.04 |  | 0.04 |  |  | 1183.49 | 1.02 | 48.29 | [14 empty] | Дюбели пластмассовые с шурупами, диаметр 12 мм, длина 70 мм, диаметр шурупа 8 мм, длина шурупа 70 мм
| 10.3.02.03-0012 | Припои оловянно-свинцовые бессурьмянистые, марка ПОС40 |  |  |  | кг | 0.03 |  | 0.03 |  |  | 1448.29 | 1.02 | 44.32 | [14 empty] | Припои оловянно-свинцовые бессурьмянистые, марка ПОС40
|  | Итого прямые затраты |  |  |  | 12: 2572.88 | [15 empty] | Итого прямые затраты
60.1 | 421/пр_2020_п.75_пп.а | Вспомогательные ненормируемые материальные ресурсы |  |  |  | 4: %; 5: 2; 7: 2; 12: 30 | [16 empty] | Вспомогательные ненормируемые материальные ресурсы
|  | ФОТ |  |  |  | 12: 2478.76 | [17 empty] | ФОТ
| Пр/812-051.1-1 | НР Прокладка и монтаж сетей связи |  |  |  | 4: %; 5: 90; 7: 90; 12: 2230.88 | [17 empty] | НР Прокладка и монтаж сетей связи
| Пр/774-051.1 | СП Прокладка и монтаж сетей связи |  |  |  | 4: %; 5: 46; 7: 46; 12: 1140.23 | [17 empty] | СП Прокладка и монтаж сетей связи
|  | Всего по позиции |  |  |  | 10: 5973.99; 12: 5973.99 | [18 empty] | Всего по позиции
61 О | ТЦ_101_16_1111111111_06.09.2023_01 | Прибор приемно-контрольный и управления охранно-пожарный R3-Рубеж-2ОП |  |  |  | шт | 1 | 1 | 1 |  |  | 42981 | 1.012 | 43496.77 | [11 empty] | Прибор приемно-контрольный и управления охранно-пожарный R3-Рубеж-2ОП
| Приказ от 04.08.2020 № 421/пр п.92в | Заготовительно-складские расходы для оборудования - 1,2% ПЗ=1,2% (ОЗП=1,2%; ЭМ=1,2%; МАТ=1,2%) | [24 empty] | Заготовительно-складские расходы для оборудования - 1,2% ПЗ=1,2% (ОЗП=1,2%; ЭМ=1,2%; МАТ=1,2%)
|  | Всего по позиции |  |  |  | 12: 43496.77 | [18 empty] | Всего по позиции
62 | ГЭСНм10-02-016-06 | Отдельно устанавливаемый: преобразователь или блок питания | [23 empty] | Отдельно устанавливаемый: преобразователь или блок питания | bar: 4 to 7
| Приказ от 07.07.2022 № 557/пр прил.8 табл.2 п.1.2 | Производство работ осуществляется в помещениях эксплуатируемого объекта капитального строительства без остановки рабочего процесса, при этом: в зоне производства работ имеется один из перечисленных ниже факторов: - движение транспорта по внутрицеховым путям; - действующее технологическое или лабораторное оборудование; - мебель и иные загромождающие помещения предметы ОЗП=1,35; ЭМ=1,35 к расх.; ЗПМ=1,35; ТЗ=1,35; ТЗМ=1,35 | [24 empty] | Производство работ осуществляется в помещениях эксплуатируемого объекта капитального строительства без остановки рабочего процесса, при этом: в зоне производства работ имеется один из перечисленных ниже факторов: - движение транспорта по внутрицеховым путям; - действующее технологическое или лабораторное оборудование; - мебель и иные загромождающие помещения предметы ОЗП=1,35; ЭМ=1,35 к расх.; ЗПМ=1,35; ТЗ=1,35; ТЗМ=1,35
| Приказ от 07.07.2022 № 557/пр прил.8 табл.2 п.5 | Производство работ осуществляется в охранной зоне действующей воздушной линии электропередачи, вблизи объектов, находящихся под напряжением, внутри объектов капитального строительства, внутренняя проводка в которых не обесточена, если это приведет к ограничению действий рабочих в соответствии с требованиями техники безопасности ОЗП=1,2; ЭМ=1,2 к расх.; ЗПМ=1,2; ТЗ=1,2; ТЗМ=1,2 | [24 empty] | Производство работ осуществляется в охранной зоне действующей воздушной линии электропередачи, вблизи объектов, находящихся под напряжением, внутри объектов капитального строительства, внутренняя проводка в которых не обесточена, если это приведет к ограничению действий рабочих в соответствии с требованиями техники безопасности ОЗП=1,2; ЭМ=1,2 к расх.; ЗПМ=1,2; ТЗ=1,2; ТЗМ=1,2
| Приказ от 04.08.2020 № 421/пр п.92а | Заготовительно-складские расходы для материальных ресурсов (за исключением металлических конструкций) - 2% ПЗ=2% (ОЗП=2%; ЭМ=2%; МАТ=2%) | [24 empty] | Заготовительно-складские расходы для материальных ресурсов (за исключением металлических конструкций) - 2% ПЗ=2% (ОЗП=2%; ЭМ=2%; МАТ=2%)
| 1 | ОТ(ЗТ) |  |  |  | 4: чел.-ч; 7: 15.066; 12: 5282.82 | [13 empty] | ОТ(ЗТ)
| 1-100-50 | Средний разряд работы 5,0 |  |  |  | чел.-ч | 9.3 | 1.62 | 15.066 |  |  | 343.77 | 1.02 | 5282.82 | [14 empty] | Средний разряд работы 5,0
| 2 | ЭМ |  |  |  | 12: 1062.13 | [13 empty] | ЭМ
|  | ОТм(ЗТм) |  |  |  | 4: чел.-ч; 7: 0.648; 12: 0 | [13 empty] | ОТм(ЗТм)
| 91.06.05-011 | Погрузчики одноковшовые универсальные фронтальные пневмоколесные, номинальная вместимость основного ковша 2,6 м3, грузоподъемность 5 т |  |  |  | маш.-ч | 0.4 | 1.62 | 0.648 |  |  | 1606.95 | 1.02 | 1062.13 | [14 empty] | Погрузчики одноковшовые универсальные фронтальные пневмоколесные, номинальная вместимость основного ковша 2,6 м3, грузоподъемность 5 т
| 4-100-050 | ОТм(Зтм) Средний разряд машинистов 5 |  |  |  | чел.-ч | 0.4 | 1.62 | 0.648 |  |  |  | 1.02 | 0 | [20 empty] | ОТм(Зтм) Средний разряд машинистов 5
| 4 | М |  |  |  | 12: 544.28 | [13 empty] | М
| 01.3.05.17-0002 | Канифоль сосновая |  |  |  | кг | 0.01 |  | 0.01 |  |  | 346.66 | 1.02 | 3.54 | [14 empty] | Канифоль сосновая
| 01.7.06.05-0042 | Ленты изоляционные из ПВХ для электромонтажных и ремонтных работ, цвет черный, ширина 19 мм, толщина 0,18 мм |  |  |  | м | 4.21 |  | 4.21 |  |  | 3.36 | 1.02 | 14.43 | [14 empty] | Ленты изоляционные из ПВХ для электромонтажных и ремонтных работ, цвет черный, ширина 19 мм, толщина 0,18 мм
| 01.7.15.03-0042 | Болты с гайками и шайбами строительные |  |  |  | кг | 0.3 |  | 0.3 |  |  | 199.42 | 1.02 | 61.02 | [14 empty] | Болты с гайками и шайбами строительные
| 01.7.15.07-0012 | Дюбели пластмассовые с шурупами, диаметр 12 мм, длина 70 мм, диаметр шурупа 8 мм, длина шурупа 70 мм |  |  |  | 100 шт | 0.1 |  | 0.1 |  |  | 1183.49 | 1.02 | 120.72 | [14 empty] | Дюбели пластмассовые с шурупами, диаметр 12 мм, длина 70 мм, диаметр шурупа 8 мм, длина шурупа 70 мм
| 03.1.01.01-0002 | Гипс строительный Г-3 |  |  |  | т | 0.0003 |  | 0.0003 |  |  | 5119.16 | 1.02 | 1.57 | [14 empty] | Гипс строительный Г-3
| 10.2.02.08-0001 | Проволока медная круглая мягкая электротехническая, диаметр 1,0-3,0 мм и выше |  |  |  | т | 0.0001 |  | 0.0001 |  |  | 1165601.79 | 1.02 | 118.89 | [14 empty] | Проволока медная круглая мягкая электротехническая, диаметр 1,0-3,0 мм и выше
| 10.3.02.03-0012 | Припои оловянно-свинцовые бессурьмянистые, марка ПОС40 |  |  |  | кг | 0.06 |  | 0.06 |  |  | 1448.29 | 1.02 | 88.64 | [14 empty] | Припои оловянно-свинцовые бессурьмянистые, марка ПОС40
| 14.3.02.01-0371 | Краска водно-дисперсионная акрилатная ВД-АК-111 |  |  |  | т | 2e-05 |  | 2e-05 |  |  | 80575.91 | 1.02 | 1.64 | [14 empty] | Краска водно-дисперсионная акрилатная ВД-АК-111
| 14.4.03.06-0001 | Лак электроизоляционный МЛ-92 |  |  |  | кг | 0.03 |  | 0.03 |  |  | 192.08 | 1.02 | 5.88 | [14 empty] | Лак электроизоляционный МЛ-92
| 20.2.10.03-0020 | Наконечники кабельные медные П 2,5-4 |  |  |  | 100 шт | 0.1 |  | 0.1 |  |  | 1033.25 | 1.02 | 105.39 | [14 empty] | Наконечники кабельные медные П 2,5-4
| 22.2.02.15-0001 | Скрепы фигурные СкФ-10 |  |  |  | кг | 0.02 |  | 0.02 |  |  | 262.39 | 1.02 | 5.35 | [14 empty] | Скрепы фигурные СкФ-10
| 24.3.01.01-0004 | Трубка ПВХ-305 электроизоляционная, диаметр 6-10 мм |  |  |  | кг | 0.08 |  | 0.08 |  |  | 210.87 | 1.02 | 17.21 | [14 empty] | Трубка ПВХ-305 электроизоляционная, диаметр 6-10 мм
Н | 999-0005 | Масса |  |  |  | 4: т; 5: 0.001; 7: 0.001 | [28 empty] | Масса
|  | Итого прямые затраты |  |  |  | 12: 6889.23 | [15 empty] | Итого прямые затраты
62.1 | 421/пр_2020_п.75_пп.а | Вспомогательные ненормируемые материальные ресурсы |  |  |  | 4: %; 5: 2; 7: 2; 12: 63.94 | [16 empty] | Вспомогательные ненормируемые материальные ресурсы
|  | ФОТ |  |  |  | 12: 5282.82 | [17 empty] | ФОТ
| Пр/812-051.1-1 | НР Прокладка и монтаж сетей связи |  |  |  | 4: %; 5: 90; 7: 90; 12: 4754.54 | [17 empty] | НР Прокладка и монтаж сетей связи
| Пр/774-051.1 | СП Прокладка и монтаж сетей связи |  |  |  | 4: %; 5: 46; 7: 46; 12: 2430.1 | [17 empty] | СП Прокладка и монтаж сетей связи
|  | Всего по позиции |  |  |  | 10: 14137.81; 12: 14137.81 | [18 empty] | Всего по позиции
63 О | ТЦ_101_16_1111111111_06.09.2023_01 | Источник питания ИВЭПР 12/1,5 1х7-Р |  |  |  | шт | 1 | 1 | 1 |  |  | 3413 | 1.012 | 3453.96 | [11 empty] | Источник питания ИВЭПР 12/1,5 1х7-Р
| Приказ от 04.08.2020 № 421/пр п.92в | Заготовительно-складские расходы для оборудования - 1,2% ПЗ=1,2% (ОЗП=1,2%; ЭМ=1,2%; МАТ=1,2%) | [24 empty] | Заготовительно-складские расходы для оборудования - 1,2% ПЗ=1,2% (ОЗП=1,2%; ЭМ=1,2%; МАТ=1,2%)
|  | Всего по позиции |  |  |  | 12: 3453.96 | [18 empty] | Всего по позиции
64 | ГЭСНм10-08-003-02 | Устройство ультразвуковое,: прибор ультразвуковой в одноблочном исполнении |  |  |  | 4: шт; 5: 16; 6: 1; 7: 16 | [11 empty] | Устройство ультразвуковое,: прибор ультразвуковой в одноблочном исполнении
| Приказ от 07.07.2022 № 557/пр прил.8 табл.2 п.1.2 | Производство работ осуществляется в помещениях эксплуатируемого объекта капитального строительства без остановки рабочего процесса, при этом: в зоне производства работ имеется один из перечисленных ниже факторов: - движение транспорта по внутрицеховым путям; - действующее технологическое или лабораторное оборудование; - мебель и иные загромождающие помещения предметы ОЗП=1,35; ЭМ=1,35 к расх.; ЗПМ=1,35; ТЗ=1,35; ТЗМ=1,35 | [24 empty] | Производство работ осуществляется в помещениях эксплуатируемого объекта капитального строительства без остановки рабочего процесса, при этом: в зоне производства работ имеется один из перечисленных ниже факторов: - движение транспорта по внутрицеховым путям; - действующее технологическое или лабораторное оборудование; - мебель и иные загромождающие помещения предметы ОЗП=1,35; ЭМ=1,35 к расх.; ЗПМ=1,35; ТЗ=1,35; ТЗМ=1,35
| Приказ от 07.07.2022 № 557/пр прил.8 табл.2 п.5 | Производство работ осуществляется в охранной зоне действующей воздушной линии электропередачи, вблизи объектов, находящихся под напряжением, внутри объектов капитального строительства, внутренняя проводка в которых не обесточена, если это приведет к ограничению действий рабочих в соответствии с требованиями техники безопасности ОЗП=1,2; ЭМ=1,2 к расх.; ЗПМ=1,2; ТЗ=1,2; ТЗМ=1,2 | [24 empty] | Производство работ осуществляется в охранной зоне действующей воздушной линии электропередачи, вблизи объектов, находящихся под напряжением, внутри объектов капитального строительства, внутренняя проводка в которых не обесточена, если это приведет к ограничению действий рабочих в соответствии с требованиями техники безопасности ОЗП=1,2; ЭМ=1,2 к расх.; ЗПМ=1,2; ТЗ=1,2; ТЗМ=1,2
| Приказ от 04.08.2020 № 421/пр п.92а | Заготовительно-складские расходы для материальных ресурсов (за исключением металлических конструкций) - 2% ПЗ=2% (ОЗП=2%; ЭМ=2%; МАТ=2%) | [24 empty] | Заготовительно-складские расходы для материальных ресурсов (за исключением металлических конструкций) - 2% ПЗ=2% (ОЗП=2%; ЭМ=2%; МАТ=2%)
| 1 | ОТ(ЗТ) |  |  |  | 4: чел.-ч; 7: 93.312; 12: 30170.55 | [13 empty] | ОТ(ЗТ)
| 1-100-44 | Средний разряд работы 4,4 |  |  |  | чел.-ч | 3.6 | 1.62 | 93.312 |  |  | 316.99 | 1.02 | 30170.55 | [14 empty] | Средний разряд работы 4,4
| 4 | М |  |  |  | 12: 631.75 | [13 empty] | М
| 01.3.05.17-0002 | Канифоль сосновая |  |  |  | кг | 0.0006 |  | 0.0096 |  |  | 346.66 | 1.02 | 3.39 | [14 empty] | Канифоль сосновая
| 01.7.03.04-0001 | Электроэнергия |  |  |  | кВт-ч | 0.0468 |  | 0.7488 |  |  | 5.29 | 1.02 | 4.04 | [14 empty] | Электроэнергия
| 01.7.15.07-0012 | Дюбели пластмассовые с шурупами, диаметр 12 мм, длина 70 мм, диаметр шурупа 8 мм, длина шурупа 70 мм |  |  |  | 100 шт | 0.02 |  | 0.32 |  |  | 1183.49 | 1.02 | 386.29 | [14 empty] | Дюбели пластмассовые с шурупами, диаметр 12 мм, длина 70 мм, диаметр шурупа 8 мм, длина шурупа 70 мм
| 03.1.01.01-0002 | Гипс строительный Г-3 |  |  |  | т | 2e-05 |  | 0.00032 |  |  | 5119.16 | 1.02 | 1.67 | [14 empty] | Гипс строительный Г-3
| 10.3.02.03-0012 | Припои оловянно-свинцовые бессурьмянистые, марка ПОС40 |  |  |  | кг | 0.01 |  | 0.16 |  |  | 1448.29 | 1.02 | 236.36 | [14 empty] | Припои оловянно-свинцовые бессурьмянистые, марка ПОС40
|  | Итого прямые затраты |  |  |  | 12: 30802.3 | [15 empty] | Итого прямые затраты
64.1 | 421/пр_2020_п.75_пп.а | Вспомогательные ненормируемые материальные ресурсы |  |  |  | 4: %; 5: 2; 7: 2; 12: 365.17 | [16 empty] | Вспомогательные ненормируемые материальные ресурсы
|  | ФОТ |  |  |  | 12: 30170.55 | [17 empty] | ФОТ
| Пр/812-051.1-1 | НР Прокладка и монтаж сетей связи |  |  |  | 4: %; 5: 90; 7: 90; 12: 27153.5 | [17 empty] | НР Прокладка и монтаж сетей связи
| Пр/774-051.1 | СП Прокладка и монтаж сетей связи |  |  |  | 4: %; 5: 46; 7: 46; 12: 13878.45 | [17 empty] | СП Прокладка и монтаж сетей связи
|  | Всего по позиции |  |  |  | 10: 4512.46; 12: 72199.42 | [18 empty] | Всего по позиции
65 О | ТЦ_101_16_1111111111_06.09.2023_01 | Извещатель охранный поверхностный оптико-электронный адресный ИО 40920-2 |  |  |  | шт | 16 | 1 | 16 |  |  | 2182 | 1.012 | 35330.94 | [11 empty] | Извещатель охранный поверхностный оптико-электронный адресный ИО 40920-2
| Приказ от 04.08.2020 № 421/пр п.92в | Заготовительно-складские расходы для оборудования - 1,2% ПЗ=1,2% (ОЗП=1,2%; ЭМ=1,2%; МАТ=1,2%) | [24 empty] | Заготовительно-складские расходы для оборудования - 1,2% ПЗ=1,2% (ОЗП=1,2%; ЭМ=1,2%; МАТ=1,2%)
|  | Всего по позиции |  |  |  | 12: 35330.94 | [18 empty] | Всего по позиции
66 | ГЭСНм10-08-002-04 | Извещатель ОС автоматический: контактный, магнитоконтактный на открывание окон, дверей |  |  |  | 4: шт; 5: 6; 6: 1; 7: 6 | [11 empty] | Извещатель ОС автоматический: контактный, магнитоконтактный на открывание окон, дверей
| Приказ от 07.07.2022 № 557/пр прил.8 табл.2 п.1.2 | Производство работ осуществляется в помещениях эксплуатируемого объекта капитального строительства без остановки рабочего процесса, при этом: в зоне производства работ имеется один из перечисленных ниже факторов: - движение транспорта по внутрицеховым путям; - действующее технологическое или лабораторное оборудование; - мебель и иные загромождающие помещения предметы ОЗП=1,35; ЭМ=1,35 к расх.; ЗПМ=1,35; ТЗ=1,35; ТЗМ=1,35 | [24 empty] | Производство работ осуществляется в помещениях эксплуатируемого объекта капитального строительства без остановки рабочего процесса, при этом: в зоне производства работ имеется один из перечисленных ниже факторов: - движение транспорта по внутрицеховым путям; - действующее технологическое или лабораторное оборудование; - мебель и иные загромождающие помещения предметы ОЗП=1,35; ЭМ=1,35 к расх.; ЗПМ=1,35; ТЗ=1,35; ТЗМ=1,35
| Приказ от 07.07.2022 № 557/пр прил.8 табл.2 п.5 | Производство работ осуществляется в охранной зоне действующей воздушной линии электропередачи, вблизи объектов, находящихся под напряжением, внутри объектов капитального строительства, внутренняя проводка в которых не обесточена, если это приведет к ограничению действий рабочих в соответствии с требованиями техники безопасности ОЗП=1,2; ЭМ=1,2 к расх.; ЗПМ=1,2; ТЗ=1,2; ТЗМ=1,2 | [24 empty] | Производство работ осуществляется в охранной зоне действующей воздушной линии электропередачи, вблизи объектов, находящихся под напряжением, внутри объектов капитального строительства, внутренняя проводка в которых не обесточена, если это приведет к ограничению действий рабочих в соответствии с требованиями техники безопасности ОЗП=1,2; ЭМ=1,2 к расх.; ЗПМ=1,2; ТЗ=1,2; ТЗМ=1,2
| Приказ от 04.08.2020 № 421/пр п.92а | Заготовительно-складские расходы для материальных ресурсов (за исключением металлических конструкций) - 2% ПЗ=2% (ОЗП=2%; ЭМ=2%; МАТ=2%) | [24 empty] | Заготовительно-складские расходы для материальных ресурсов (за исключением металлических конструкций) - 2% ПЗ=2% (ОЗП=2%; ЭМ=2%; МАТ=2%)
| 1 | ОТ(ЗТ) |  |  |  | 4: чел.-ч; 7: 8.1648; 12: 2491.18 | [13 empty] | ОТ(ЗТ)
| 1-100-40 | Средний разряд работы 4,0 |  |  |  | чел.-ч | 0.84 | 1.62 | 8.1648 |  |  | 299.13 | 1.02 | 2491.18 | [14 empty] | Средний разряд работы 4,0
| 4 | М |  |  |  | 12: 129.34 | [13 empty] | М
| 01.3.05.17-0002 | Канифоль сосновая |  |  |  | кг | 0.0002 |  | 0.0012 |  |  | 346.66 | 1.02 | 0.42 | [14 empty] | Канифоль сосновая
| 01.7.15.14-0168 | Шурупы самонарезающие стальные с полукруглой головкой и прямым шлицем, остроконечные, диаметр 5 мм, длина 70 мм |  |  |  | т | 0.0001 |  | 0.0006 |  |  | 133473.84 | 1.02 | 81.69 | [14 empty] | Шурупы самонарезающие стальные с полукруглой головкой и прямым шлицем, остроконечные, диаметр 5 мм, длина 70 мм
| 10.3.02.03-0012 | Припои оловянно-свинцовые бессурьмянистые, марка ПОС40 |  |  |  | кг | 0.002 |  | 0.012 |  |  | 1448.29 | 1.02 | 17.73 | [14 empty] | Припои оловянно-свинцовые бессурьмянистые, марка ПОС40
| 14.1.04.02-0002 | Клей, марка 88-СА |  |  |  | кг | 0.01 |  | 0.06 |  |  | 452.19 | 1.02 | 27.67 | [14 empty] | Клей, марка 88-СА
| 24.3.01.01-0004 | Трубка ПВХ-305 электроизоляционная, диаметр 6-10 мм |  |  |  | кг | 0.00142 |  | 0.00852 |  |  | 210.87 | 1.02 | 1.83 | [14 empty] | Трубка ПВХ-305 электроизоляционная, диаметр 6-10 мм
|  | Итого прямые затраты |  |  |  | 12: 2620.52 | [15 empty] | Итого прямые затраты
66.1 | 421/пр_2020_п.75_пп.а | Вспомогательные ненормируемые материальные ресурсы |  |  |  | 4: %; 5: 2; 7: 2; 12: 30.15 | [16 empty] | Вспомогательные ненормируемые материальные ресурсы
|  | ФОТ |  |  |  | 12: 2491.18 | [17 empty] | ФОТ
| Пр/812-051.1-1 | НР Прокладка и монтаж сетей связи |  |  |  | 4: %; 5: 90; 7: 90; 12: 2242.06 | [17 empty] | НР Прокладка и монтаж сетей связи
| Пр/774-051.1 | СП Прокладка и монтаж сетей связи |  |  |  | 4: %; 5: 46; 7: 46; 12: 1145.94 | [17 empty] | СП Прокладка и монтаж сетей связи
|  | Всего по позиции |  |  |  | 10: 1006.45; 12: 6038.67 | [18 empty] | Всего по позиции
67 О | ТЦ_101_16_1111111111_06.09.2023_01 | Извещатель охранный магнитоуправляемый адресный ИО 10220-2 |  |  |  | шт | 6 | 1 | 6 |  |  | 629 | 1.012 | 3819.29 | [11 empty] | Извещатель охранный магнитоуправляемый адресный ИО 10220-2
| Приказ от 04.08.2020 № 421/пр п.92в | Заготовительно-складские расходы для оборудования - 1,2% ПЗ=1,2% (ОЗП=1,2%; ЭМ=1,2%; МАТ=1,2%) | [24 empty] | Заготовительно-складские расходы для оборудования - 1,2% ПЗ=1,2% (ОЗП=1,2%; ЭМ=1,2%; МАТ=1,2%)
|  | Всего по позиции |  |  |  | 12: 3819.29 | [18 empty] | Всего по позиции
68 | ГЭСНм10-08-003-02 | Устройство ультразвуковое,: прибор ультразвуковой в одноблочном исполнении |  |  |  | 4: шт; 5: 17; 6: 1; 7: 17 | [11 empty] | Устройство ультразвуковое,: прибор ультразвуковой в одноблочном исполнении
| Приказ от 07.07.2022 № 557/пр прил.8 табл.2 п.1.2 | Производство работ осуществляется в помещениях эксплуатируемого объекта капитального строительства без остановки рабочего процесса, при этом: в зоне производства работ имеется один из перечисленных ниже факторов: - движение транспорта по внутрицеховым путям; - действующее технологическое или лабораторное оборудование; - мебель и иные загромождающие помещения предметы ОЗП=1,35; ЭМ=1,35 к расх.; ЗПМ=1,35; ТЗ=1,35; ТЗМ=1,35 | [24 empty] | Производство работ осуществляется в помещениях эксплуатируемого объекта капитального строительства без остановки рабочего процесса, при этом: в зоне производства работ имеется один из перечисленных ниже факторов: - движение транспорта по внутрицеховым путям; - действующее технологическое или лабораторное оборудование; - мебель и иные загромождающие помещения предметы ОЗП=1,35; ЭМ=1,35 к расх.; ЗПМ=1,35; ТЗ=1,35; ТЗМ=1,35
| Приказ от 07.07.2022 № 557/пр прил.8 табл.2 п.5 | Производство работ осуществляется в охранной зоне действующей воздушной линии электропередачи, вблизи объектов, находящихся под напряжением, внутри объектов капитального строительства, внутренняя проводка в которых не обесточена, если это приведет к ограничению действий рабочих в соответствии с требованиями техники безопасности ОЗП=1,2; ЭМ=1,2 к расх.; ЗПМ=1,2; ТЗ=1,2; ТЗМ=1,2 | [24 empty] | Производство работ осуществляется в охранной зоне действующей воздушной линии электропередачи, вблизи объектов, находящихся под напряжением, внутри объектов капитального строительства, внутренняя проводка в которых не обесточена, если это приведет к ограничению действий рабочих в соответствии с требованиями техники безопасности ОЗП=1,2; ЭМ=1,2 к расх.; ЗПМ=1,2; ТЗ=1,2; ТЗМ=1,2
| Приказ от 04.08.2020 № 421/пр п.92а | Заготовительно-складские расходы для материальных ресурсов (за исключением металлических конструкций) - 2% ПЗ=2% (ОЗП=2%; ЭМ=2%; МАТ=2%) | [24 empty] | Заготовительно-складские расходы для материальных ресурсов (за исключением металлических конструкций) - 2% ПЗ=2% (ОЗП=2%; ЭМ=2%; МАТ=2%)
| 1 | ОТ(ЗТ) |  |  |  | 4: чел.-ч; 7: 99.144; 12: 32056.21 | [13 empty] | ОТ(ЗТ)
| 1-100-44 | Средний разряд работы 4,4 |  |  |  | чел.-ч | 3.6 | 1.62 | 99.144 |  |  | 316.99 | 1.02 | 32056.21 | [14 empty] | Средний разряд работы 4,4
| 4 | М |  |  |  | 12: 671.24 | [13 empty] | М
| 01.3.05.17-0002 | Канифоль сосновая |  |  |  | кг | 0.0006 |  | 0.0102 |  |  | 346.66 | 1.02 | 3.61 | [14 empty] | Канифоль сосновая
| 01.7.03.04-0001 | Электроэнергия |  |  |  | кВт-ч | 0.0468 |  | 0.7956 |  |  | 5.29 | 1.02 | 4.29 | [14 empty] | Электроэнергия
| 01.7.15.07-0012 | Дюбели пластмассовые с шурупами, диаметр 12 мм, длина 70 мм, диаметр шурупа 8 мм, длина шурупа 70 мм |  |  |  | 100 шт | 0.02 |  | 0.34 |  |  | 1183.49 | 1.02 | 410.43 | [14 empty] | Дюбели пластмассовые с шурупами, диаметр 12 мм, длина 70 мм, диаметр шурупа 8 мм, длина шурупа 70 мм
| 03.1.01.01-0002 | Гипс строительный Г-3 |  |  |  | т | 2e-05 |  | 0.00034 |  |  | 5119.16 | 1.02 | 1.78 | [14 empty] | Гипс строительный Г-3
| 10.3.02.03-0012 | Припои оловянно-свинцовые бессурьмянистые, марка ПОС40 |  |  |  | кг | 0.01 |  | 0.17 |  |  | 1448.29 | 1.02 | 251.13 | [14 empty] | Припои оловянно-свинцовые бессурьмянистые, марка ПОС40
|  | Итого прямые затраты |  |  |  | 12: 32727.45 | [15 empty] | Итого прямые затраты
68.1 | 421/пр_2020_п.75_пп.а | Вспомогательные ненормируемые материальные ресурсы |  |  |  | 4: %; 5: 2; 7: 2; 12: 388 | [16 empty] | Вспомогательные ненормируемые материальные ресурсы
|  | ФОТ |  |  |  | 12: 32056.21 | [17 empty] | ФОТ
| Пр/812-051.1-1 | НР Прокладка и монтаж сетей связи |  |  |  | 4: %; 5: 90; 7: 90; 12: 28850.59 | [17 empty] | НР Прокладка и монтаж сетей связи
| Пр/774-051.1 | СП Прокладка и монтаж сетей связи |  |  |  | 4: %; 5: 46; 7: 46; 12: 14745.86 | [17 empty] | СП Прокладка и монтаж сетей связи
|  | Всего по позиции |  |  |  | 10: 4512.46; 12: 76711.9 | [18 empty] | Всего по позиции
69 О | ТЦ_101_16_1111111111_06.09.2023_01 | Извещатель охранный поверхностный звуковой адресный ИО 32920-2 |  |  |  | шт | 17 | 1 | 17 |  |  | 2208 | 1.012 | 37986.43 | [11 empty] | Извещатель охранный поверхностный звуковой адресный ИО 32920-2
| Приказ от 04.08.2020 № 421/пр п.92в | Заготовительно-складские расходы для оборудования - 1,2% ПЗ=1,2% (ОЗП=1,2%; ЭМ=1,2%; МАТ=1,2%) | [24 empty] | Заготовительно-складские расходы для оборудования - 1,2% ПЗ=1,2% (ОЗП=1,2%; ЭМ=1,2%; МАТ=1,2%)
|  | Всего по позиции |  |  |  | 12: 37986.43 | [18 empty] | Всего по позиции
70 | ГЭСНм08-02-409-09 | Труба гофрированная ПВХ для защиты проводов и кабелей по установленным конструкциям, по стенам, колоннам, потолкам, основанию пола |  |  |  | 4: 100 м; 5: 1.7; 6: 1; 7: 1.7 | [11 empty] | Труба гофрированная ПВХ для защиты проводов и кабелей по установленным конструкциям, по стенам, колоннам, потолкам, основанию пола
|  | Объем=170 / 100 | [31 empty] | Объем=170 / 100
| Приказ от 07.07.2022 № 557/пр прил.8 табл.2 п.1.2 | Производство работ осуществляется в помещениях эксплуатируемого объекта капитального строительства без остановки рабочего процесса, при этом: в зоне производства работ имеется один из перечисленных ниже факторов: - движение транспорта по внутрицеховым путям; - действующее технологическое или лабораторное оборудование; - мебель и иные загромождающие помещения предметы ОЗП=1,35; ЭМ=1,35 к расх.; ЗПМ=1,35; ТЗ=1,35; ТЗМ=1,35 | [24 empty] | Производство работ осуществляется в помещениях эксплуатируемого объекта капитального строительства без остановки рабочего процесса, при этом: в зоне производства работ имеется один из перечисленных ниже факторов: - движение транспорта по внутрицеховым путям; - действующее технологическое или лабораторное оборудование; - мебель и иные загромождающие помещения предметы ОЗП=1,35; ЭМ=1,35 к расх.; ЗПМ=1,35; ТЗ=1,35; ТЗМ=1,35
| Приказ от 07.07.2022 № 557/пр прил.8 табл.2 п.5 | Производство работ осуществляется в охранной зоне действующей воздушной линии электропередачи, вблизи объектов, находящихся под напряжением, внутри объектов капитального строительства, внутренняя проводка в которых не обесточена, если это приведет к ограничению действий рабочих в соответствии с требованиями техники безопасности ОЗП=1,2; ЭМ=1,2 к расх.; ЗПМ=1,2; ТЗ=1,2; ТЗМ=1,2 | [24 empty] | Производство работ осуществляется в охранной зоне действующей воздушной линии электропередачи, вблизи объектов, находящихся под напряжением, внутри объектов капитального строительства, внутренняя проводка в которых не обесточена, если это приведет к ограничению действий рабочих в соответствии с требованиями техники безопасности ОЗП=1,2; ЭМ=1,2 к расх.; ЗПМ=1,2; ТЗ=1,2; ТЗМ=1,2
| Приказ от 04.08.2020 № 421/пр п.92а | Заготовительно-складские расходы для материальных ресурсов (за исключением металлических конструкций) - 2% ПЗ=2% (ОЗП=2%; ЭМ=2%; МАТ=2%) | [24 empty] | Заготовительно-складские расходы для материальных ресурсов (за исключением металлических конструкций) - 2% ПЗ=2% (ОЗП=2%; ЭМ=2%; МАТ=2%)
| 1 | ОТ(ЗТ) |  |  |  | 4: чел.-ч; 7: 41.8608; 12: 12200.1 | [13 empty] | ОТ(ЗТ)
| 1-100-36 | Средний разряд работы 3,6 |  |  |  | чел.-ч | 15.2 | 1.62 | 41.8608 |  |  | 285.73 | 1.02 | 12200.1 | [14 empty] | Средний разряд работы 3,6
| 4 | М |  |  |  | 12: 241.13 | [13 empty] | М
| 01.7.03.04-0001 | Электроэнергия |  |  |  | кВт-ч | 5.3376 |  | 9.0739 |  |  | 5.29 | 1.02 | 48.96 | [14 empty] | Электроэнергия
| 01.7.15.07-0152 | Дюбели пластмассовые с шурупами, диаметр 6 мм, длина 35 мм, диаметр шурупа 3,5 мм, длина шурупа 50 мм |  |  |  | 100 шт | 1.75 |  | 2.975 |  |  | 63.33 | 1.02 | 192.17 | [14 empty] | Дюбели пластмассовые с шурупами, диаметр 6 мм, длина 35 мм, диаметр шурупа 3,5 мм, длина шурупа 50 мм
|  | Итого прямые затраты |  |  |  | 12: 12441.23 | [15 empty] | Итого прямые затраты
70.1 | 421/пр_2020_п.75_пп.а | Вспомогательные ненормируемые материальные ресурсы |  |  |  | 4: %; 5: 2; 7: 2; 12: 147.67 | [16 empty] | Вспомогательные ненормируемые материальные ресурсы
|  | ФОТ |  |  |  | 12: 12200.1 | [17 empty] | ФОТ
| Пр/812-049.3-1 | НР Электротехнические установки на других объектах |  |  |  | 4: %; 5: 97; 7: 97; 12: 11834.1 | [17 empty] | НР Электротехнические установки на других объектах
| Пр/774-049.3 | СП Электротехнические установки на других объектах |  |  |  | 4: %; 5: 51; 7: 51; 12: 6222.05 | [17 empty] | СП Электротехнические установки на других объектах
|  | Всего по позиции |  |  |  | 10: 18026.5; 12: 30645.05 | [18 empty] | Всего по позиции
71 | ТЦ_101_16_1111111111_06.09.2023_01 | Труба гибкая гофрированная безгалогенная трудногорючая 20125 HFR |  |  |  | м | 170 | 1 | 170 |  |  | 76.62 | 1.02 | 13285.91 | [11 empty] | Труба гибкая гофрированная безгалогенная трудногорючая 20125 HFR
| Приказ от 04.08.2020 № 421/пр п.92а | Заготовительно-складские расходы для материальных ресурсов (за исключением металлических конструкций) - 2% ПЗ=2% (ОЗП=2%; ЭМ=2%; МАТ=2%) | [24 empty] | Заготовительно-складские расходы для материальных ресурсов (за исключением металлических конструкций) - 2% ПЗ=2% (ОЗП=2%; ЭМ=2%; МАТ=2%)
|  | Всего по позиции |  |  |  | 12: 13285.91 | [18 empty] | Всего по позиции
72 | ТЦ_101_16_1111111111_06.09.2023_01 | Скоба кабельная однолапковая СКО-25-26 (100 шт/упк) |  |  |  | уп | 5 | 1 | 5 |  |  | 247.44 | 1.02 | 1261.94 | [11 empty] | Скоба кабельная однолапковая СКО-25-26 (100 шт/упк)
| Приказ от 04.08.2020 № 421/пр п.92а | Заготовительно-складские расходы для материальных ресурсов (за исключением металлических конструкций) - 2% ПЗ=2% (ОЗП=2%; ЭМ=2%; МАТ=2%) | [24 empty] | Заготовительно-складские расходы для материальных ресурсов (за исключением металлических конструкций) - 2% ПЗ=2% (ОЗП=2%; ЭМ=2%; МАТ=2%)
|  | Всего по позиции |  |  |  | 12: 1261.94 | [18 empty] | Всего по позиции
73 | ГЭСНм08-02-412-03 | Затягивание провода в проложенные трубы и металлические рукава первого одножильного или многожильного в общей оплетке, суммарное сечение: до 16 мм2 |  |  |  | 4: 100 м; 5: 1.7; 6: 1; 7: 1.7 | [11 empty] | Затягивание провода в проложенные трубы и металлические рукава первого одножильного или многожильного в общей оплетке, суммарное сечение: до 16 мм2
| Приказ от 07.07.2022 № 557/пр прил.8 табл.2 п.1.2 | Производство работ осуществляется в помещениях эксплуатируемого объекта капитального строительства без остановки рабочего процесса, при этом: в зоне производства работ имеется один из перечисленных ниже факторов: - движение транспорта по внутрицеховым путям; - действующее технологическое или лабораторное оборудование; - мебель и иные загромождающие помещения предметы ОЗП=1,35; ЭМ=1,35 к расх.; ЗПМ=1,35; ТЗ=1,35; ТЗМ=1,35 | [24 empty] | Производство работ осуществляется в помещениях эксплуатируемого объекта капитального строительства без остановки рабочего процесса, при этом: в зоне производства работ имеется один из перечисленных ниже факторов: - движение транспорта по внутрицеховым путям; - действующее технологическое или лабораторное оборудование; - мебель и иные загромождающие помещения предметы ОЗП=1,35; ЭМ=1,35 к расх.; ЗПМ=1,35; ТЗ=1,35; ТЗМ=1,35
| Приказ от 07.07.2022 № 557/пр прил.8 табл.2 п.5 | Производство работ осуществляется в охранной зоне действующей воздушной линии электропередачи, вблизи объектов, находящихся под напряжением, внутри объектов капитального строительства, внутренняя проводка в которых не обесточена, если это приведет к ограничению действий рабочих в соответствии с требованиями техники безопасности ОЗП=1,2; ЭМ=1,2 к расх.; ЗПМ=1,2; ТЗ=1,2; ТЗМ=1,2 | [24 empty] | Производство работ осуществляется в охранной зоне действующей воздушной линии электропередачи, вблизи объектов, находящихся под напряжением, внутри объектов капитального строительства, внутренняя проводка в которых не обесточена, если это приведет к ограничению действий рабочих в соответствии с требованиями техники безопасности ОЗП=1,2; ЭМ=1,2 к расх.; ЗПМ=1,2; ТЗ=1,2; ТЗМ=1,2
| Приказ от 04.08.2020 № 421/пр п.92а | Заготовительно-складские расходы для материальных ресурсов (за исключением металлических конструкций) - 2% ПЗ=2% (ОЗП=2%; ЭМ=2%; МАТ=2%) | [24 empty] | Заготовительно-складские расходы для материальных ресурсов (за исключением металлических конструкций) - 2% ПЗ=2% (ОЗП=2%; ЭМ=2%; МАТ=2%)
| 1 | ОТ(ЗТ) |  |  |  | 4: чел.-ч; 7: 17.3227; 12: 5166.98 | [13 empty] | ОТ(ЗТ)
| 1-100-38 | Средний разряд работы 3,8 |  |  |  | чел.-ч | 6.29 | 1.62 | 17.3227 |  |  | 292.43 | 1.02 | 5166.98 | [14 empty] | Средний разряд работы 3,8
| 2 | ЭМ |  |  |  | 12: 185.37 | [13 empty] | ЭМ
|  | ОТм(ЗТм) |  |  |  | 4: чел.-ч; 7: 0.16524; 12: 0 | [13 empty] | ОТм(ЗТм)
| 91.05.05-015 | Краны на автомобильном ходу, грузоподъемность 16 т |  |  |  | маш.-ч | 0.03 | 1.62 | 0.08262 |  |  | 1607.1 | 1.02 | 135.43 | [14 empty] | Краны на автомобильном ходу, грузоподъемность 16 т
| 4-100-060 | ОТм(Зтм) Средний разряд машинистов 6 |  |  |  | чел.-ч | 0.03 | 1.62 | 0.08262 |  |  |  | 1.02 | 0 | [20 empty] | ОТм(Зтм) Средний разряд машинистов 6
| 91.14.02-001 | Автомобили бортовые, грузоподъемность до 5 т |  |  |  | маш.-ч | 0.03 | 1.62 | 0.08262 |  |  | 592.62 | 1.02 | 49.94 | [14 empty] | Автомобили бортовые, грузоподъемность до 5 т
| 4-100-040 | ОТм(Зтм) Средний разряд машинистов 4 |  |  |  | чел.-ч | 0.03 | 1.62 | 0.08262 |  |  |  | 1.02 | 0 | [20 empty] | ОТм(Зтм) Средний разряд машинистов 4
| 4 | М |  |  |  | 12: 560.48 | [13 empty] | М
| 01.7.06.05-0041 | Ленты изоляционные хлопчатобумажные прорезиненные для электромонтажных и ремонтных работ, цвет черный, ширина 20 мм, толщина 0,35 мм |  |  |  | м | 26.67 |  | 45.339 |  |  | 5.52 | 1.02 | 255.28 | [14 empty] | Ленты изоляционные хлопчатобумажные прорезиненные для электромонтажных и ремонтных работ, цвет черный, ширина 20 мм, толщина 0,35 мм
| 01.7.07.20-0002 | Тальк молотый, сорт I |  |  |  | т | 0.00105 |  | 0.001785 |  |  | 56967.99 | 1.02 | 103.72 | [14 empty] | Тальк молотый, сорт I
| 14.4.02.04-0142 | Краска масляная МА-0115, мумия, сурик железный |  |  |  | кг | 0.02 |  | 0.034 |  |  | 117.42 | 1.02 | 4.07 | [14 empty] | Краска масляная МА-0115, мумия, сурик железный
| 20.2.01.05-0005 | Гильзы кабельные медные 16 мм |  |  |  | 100 шт | 0.05 |  | 0.085 |  |  | 1525.13 | 1.02 | 132.23 | [14 empty] | Гильзы кабельные медные 16 мм
| 20.2.02.01-0013 | Втулки полипропиленовые, диаметр 28 мм |  |  |  | 1000 шт | 0.0122 |  | 0.02074 |  |  | 3081.32 | 1.02 | 65.18 | [14 empty] | Втулки полипропиленовые, диаметр 28 мм
|  | Итого прямые затраты |  |  |  | 12: 5912.83 | [15 empty] | Итого прямые затраты
73.1 | 421/пр_2020_п.75_пп.а | Вспомогательные ненормируемые материальные ресурсы |  |  |  | 4: %; 5: 2; 7: 2; 12: 62.54 | [16 empty] | Вспомогательные ненормируемые материальные ресурсы
|  | ФОТ |  |  |  | 12: 5166.98 | [17 empty] | ФОТ
| Пр/812-049.3-1 | НР Электротехнические установки на других объектах |  |  |  | 4: %; 5: 97; 7: 97; 12: 5011.97 | [17 empty] | НР Электротехнические установки на других объектах
| Пр/774-049.3 | СП Электротехнические установки на других объектах |  |  |  | 4: %; 5: 51; 7: 51; 12: 2635.16 | [17 empty] | СП Электротехнические установки на других объектах
|  | Всего по позиции |  |  |  | 10: 8013.24; 12: 13622.5 | [18 empty] | Всего по позиции
74 | ТЦ_101_16_1111111111_06.09.2023_01 | Кабель КПСВЭВнг-LS 4x2x0,5 |  |  |  | м | 150 | 1 | 150 |  |  | 243.6 | 1.02 | 37270.8 | [11 empty] | Кабель КПСВЭВнг-LS 4x2x0,5
| Приказ от 04.08.2020 № 421/пр п.92а | Заготовительно-складские расходы для материальных ресурсов (за исключением металлических конструкций) - 2% ПЗ=2% (ОЗП=2%; ЭМ=2%; МАТ=2%) | [24 empty] | Заготовительно-складские расходы для материальных ресурсов (за исключением металлических конструкций) - 2% ПЗ=2% (ОЗП=2%; ЭМ=2%; МАТ=2%)
|  | Всего по позиции |  |  |  | 12: 37270.8 | [18 empty] | Всего по позиции
75 | ТЦ_101_16_1111111111_06.09.2023_01 | Кабель ВВГнг(A)-FRLS 3х2,5 |  |  |  | м | 20 | 1 | 20 |  |  | 117.42 | 1.02 | 2395.37 | [11 empty] | Кабель ВВГнг(A)-FRLS 3х2,5
| Приказ от 04.08.2020 № 421/пр п.92а | Заготовительно-складские расходы для материальных ресурсов (за исключением металлических конструкций) - 2% ПЗ=2% (ОЗП=2%; ЭМ=2%; МАТ=2%) | [24 empty] | Заготовительно-складские расходы для материальных ресурсов (за исключением металлических конструкций) - 2% ПЗ=2% (ОЗП=2%; ЭМ=2%; МАТ=2%)
|  | Всего по позиции |  |  |  | 12: 2395.37 | [18 empty] | Всего по позиции
|  | Итоги по разделу 4 СОС : | [34 empty] | Итоги по разделу 4 СОС :
|  | Итого прямые затраты (справочно) |  |  |  | 12: 151870.81 | [23 empty] | Итого прямые затраты (справочно)
|  | в том числе: | [35 empty] | в том числе:
|  | Оплата труда рабочих |  |  |  | 12: 92325.36 | [23 empty] | Оплата труда рабочих
|  | Эксплуатация машин |  |  |  | 12: 1247.5 | [23 empty] | Эксплуатация машин
|  | Материалы |  |  |  | 12: 58297.95 | [23 empty] | Материалы
|  | Монтажные работы |  |  |  | 12: 279517.35 | [23 empty] | Монтажные работы
|  | в том числе: | [35 empty] | в том числе:
|  | оплата труда |  |  |  | 12: 92325.36 | [23 empty] | оплата труда
|  | эксплуатация машин и механизмов |  |  |  | 12: 1247.5 | [23 empty] | эксплуатация машин и механизмов
|  | материалы |  |  |  | 12: 58297.95 | [23 empty] | материалы
|  | накладные расходы |  |  |  | 12: 84308.52 | [23 empty] | накладные расходы
|  | сметная прибыль |  |  |  | 12: 43338.02 | [23 empty] | сметная прибыль
|  | Оборудование |  |  |  | 12: 598095.03 | [23 empty] | Оборудование
|  | Итого ФОТ (справочно) |  |  |  | 12: 92325.36 | [23 empty] | Итого ФОТ (справочно)
|  | Итого накладные расходы (справочно) |  |  |  | 12: 84308.52 | [23 empty] | Итого накладные расходы (справочно)
|  | Итого сметная прибыль (справочно) |  |  |  | 12: 43338.02 | [23 empty] | Итого сметная прибыль (справочно)
|  | Итого по разделу 4 СОС |  |  |  | 12: 877612.38 | [24 empty] | Итого по разделу 4 СОС
|  | Справочно | [37 empty] | Справочно
|  | материальные ресурсы, отсутствующие в ФРСН |  |  |  | 12: 54214.02 | [26 empty] | материальные ресурсы, отсутствующие в ФРСН
|  | оборудование, отсутствующее в ФРСН |  |  |  | 12: 598095.03 | [26 empty] | оборудование, отсутствующее в ФРСН
|  | затраты труда рабочих |  |  |  | 7: 290.4223 | [27 empty] | затраты труда рабочих
|  | затраты труда машинистов |  |  |  | 7: 0.81324 | [27 empty] | затраты труда машинистов
Раздел 5. ВН | [24 empty] | Раздел 5. ВН
76 | ГЭСНм08-03-571-05 | Щит заводского изготовления однорядный или двухрядный: шкафного исполнения, глубина до 800 мм |  |  |  | 4: м; 5: 0.8; 6: 1; 7: 0.8 | [11 empty] | Щит заводского изготовления однорядный или двухрядный: шкафного исполнения, глубина до 800 мм
| Приказ от 07.07.2022 № 557/пр прил.8 табл.2 п.1.2 | Производство работ осуществляется в помещениях эксплуатируемого объекта капитального строительства без остановки рабочего процесса, при этом: в зоне производства работ имеется один из перечисленных ниже факторов: - движение транспорта по внутрицеховым путям; - действующее технологическое или лабораторное оборудование; - мебель и иные загромождающие помещения предметы ОЗП=1,35; ЭМ=1,35 к расх.; ЗПМ=1,35; ТЗ=1,35; ТЗМ=1,35 | [24 empty] | Производство работ осуществляется в помещениях эксплуатируемого объекта капитального строительства без остановки рабочего процесса, при этом: в зоне производства работ имеется один из перечисленных ниже факторов: - движение транспорта по внутрицеховым путям; - действующее технологическое или лабораторное оборудование; - мебель и иные загромождающие помещения предметы ОЗП=1,35; ЭМ=1,35 к расх.; ЗПМ=1,35; ТЗ=1,35; ТЗМ=1,35
| Приказ от 07.07.2022 № 557/пр прил.8 табл.2 п.5 | Производство работ осуществляется в охранной зоне действующей воздушной линии электропередачи, вблизи объектов, находящихся под напряжением, внутри объектов капитального строительства, внутренняя проводка в которых не обесточена, если это приведет к ограничению действий рабочих в соответствии с требованиями техники безопасности ОЗП=1,2; ЭМ=1,2 к расх.; ЗПМ=1,2; ТЗ=1,2; ТЗМ=1,2 | [24 empty] | Производство работ осуществляется в охранной зоне действующей воздушной линии электропередачи, вблизи объектов, находящихся под напряжением, внутри объектов капитального строительства, внутренняя проводка в которых не обесточена, если это приведет к ограничению действий рабочих в соответствии с требованиями техники безопасности ОЗП=1,2; ЭМ=1,2 к расх.; ЗПМ=1,2; ТЗ=1,2; ТЗМ=1,2
| Приказ от 04.08.2020 № 421/пр п.92а | Заготовительно-складские расходы для материальных ресурсов (за исключением металлических конструкций) - 2% ПЗ=2% (ОЗП=2%; ЭМ=2%; МАТ=2%) | [24 empty] | Заготовительно-складские расходы для материальных ресурсов (за исключением металлических конструкций) - 2% ПЗ=2% (ОЗП=2%; ЭМ=2%; МАТ=2%)
| 1 | ОТ(ЗТ) |  |  |  | 4: чел.-ч; 7: 8.0093; 12: 2516.69 | [13 empty] | ОТ(ЗТ)
| 1-100-42 | Средний разряд работы 4,2 |  |  |  | чел.-ч | 6.18 | 1.62 | 8.0093 |  |  | 308.06 | 1.02 | 2516.69 | [14 empty] | Средний разряд работы 4,2
| 2 | ЭМ |  |  |  | 12: 2752.93 | [13 empty] | ЭМ
|  | ОТм(ЗТм) |  |  |  | 4: чел.-ч; 7: 2.3846; 12: 0 | [13 empty] | ОТм(ЗТм)
| 91.05.05-015 | Краны на автомобильном ходу, грузоподъемность 16 т |  |  |  | маш.-ч | 0.92 | 1.62 | 1.1923 |  |  | 1607.1 | 1.02 | 1954.5 | [14 empty] | Краны на автомобильном ходу, грузоподъемность 16 т
| 4-100-060 | ОТм(Зтм) Средний разряд машинистов 6 |  |  |  | чел.-ч | 0.92 | 1.62 | 1.1923 |  |  |  | 1.02 | 0 | [20 empty] | ОТм(Зтм) Средний разряд машинистов 6
| 91.14.02-001 | Автомобили бортовые, грузоподъемность до 5 т |  |  |  | маш.-ч | 0.92 | 1.62 | 1.1923 |  |  | 592.62 | 1.02 | 720.72 | [14 empty] | Автомобили бортовые, грузоподъемность до 5 т
| 4-100-040 | ОТм(Зтм) Средний разряд машинистов 4 |  |  |  | чел.-ч | 0.92 | 1.62 | 1.1923 |  |  |  | 1.02 | 0 | [20 empty] | ОТм(Зтм) Средний разряд машинистов 4
| 91.17.04-233 | Аппараты сварочные для ручной дуговой сварки, сварочный ток до 350 А |  |  |  | маш.-ч | 2.32 | 1.62 | 3.0067 |  |  | 25.34 | 1.02 | 77.71 | [14 empty] | Аппараты сварочные для ручной дуговой сварки, сварочный ток до 350 А
| 4 | М |  |  |  | 12: 230.22 | [13 empty] | М
| 01.7.11.07-0227 | Электроды сварочные для сварки низколегированных и углеродистых сталей УОНИ 13/45, Э42А, диаметр 4-5 мм |  |  |  | кг | 0.2 |  | 0.16 |  |  | 150.96 | 1.02 | 24.64 | [14 empty] | Электроды сварочные для сварки низколегированных и углеродистых сталей УОНИ 13/45, Э42А, диаметр 4-5 мм
| 01.7.15.03-0042 | Болты с гайками и шайбами строительные |  |  |  | кг | 0.51 |  | 0.408 |  |  | 199.42 | 1.02 | 82.99 | [14 empty] | Болты с гайками и шайбами строительные
| 08.3.07.01-0052 | Прокат стальной горячекатаный полосовой, марки стали Ст3сп, Ст3пс, размеры 50х5 мм |  |  |  | т | 0.0004 |  | 0.00032 |  |  | 64685.61 | 1.02 | 21.11 | [14 empty] | Прокат стальной горячекатаный полосовой, марки стали Ст3сп, Ст3пс, размеры 50х5 мм
| 14.4.02.04-0142 | Краска масляная МА-0115, мумия, сурик железный |  |  |  | кг | 0.15 |  | 0.12 |  |  | 117.42 | 1.02 | 14.37 | [14 empty] | Краска масляная МА-0115, мумия, сурик железный
| 20.1.02.23-0082 | Перемычки гибкие, тип ПГС-50 |  |  |  | 10 шт | 0.1 |  | 0.08 |  |  | 1067.5 | 1.02 | 87.11 | [14 empty] | Перемычки гибкие, тип ПГС-50
|  | Итого прямые затраты |  |  |  | 12: 5499.84 | [15 empty] | Итого прямые затраты
76.1 | 421/пр_2020_п.75_пп.а | Вспомогательные ненормируемые материальные ресурсы |  |  |  | 4: %; 5: 2; 7: 2; 12: 30.46 | [16 empty] | Вспомогательные ненормируемые материальные ресурсы
|  | ФОТ |  |  |  | 12: 2516.69 | [17 empty] | ФОТ
| Пр/812-049.3-1 | НР Электротехнические установки на других объектах |  |  |  | 4: %; 5: 97; 7: 97; 12: 2441.19 | [17 empty] | НР Электротехнические установки на других объектах
| Пр/774-049.3 | СП Электротехнические установки на других объектах |  |  |  | 4: %; 5: 51; 7: 51; 12: 1283.51 | [17 empty] | СП Электротехнические установки на других объектах
|  | Всего по позиции |  |  |  | 10: 11568.75; 12: 9255 | [18 empty] | Всего по позиции
77 О | ТЦ_101_16_1111111111_06.09.2023_01 | Телекоммуникационный шкаф 2000х800х800 |  |  |  | шт | 1 | 1 | 1 |  |  | 61776 | 1.012 | 62517.31 | [11 empty] | Телекоммуникационный шкаф 2000х800х800
| Приказ от 04.08.2020 № 421/пр п.92в | Заготовительно-складские расходы для оборудования - 1,2% ПЗ=1,2% (ОЗП=1,2%; ЭМ=1,2%; МАТ=1,2%) | [24 empty] | Заготовительно-складские расходы для оборудования - 1,2% ПЗ=1,2% (ОЗП=1,2%; ЭМ=1,2%; МАТ=1,2%)
|  | Всего по позиции |  |  |  | 12: 62517.31 | [18 empty] | Всего по позиции
78 | ГЭСНм11-04-008-04 | Съемные и выдвижные блоки (модули, ячейки, ТЭЗ), масса: до 30 кг |  |  |  | 4: шт; 5: 7; 6: 1; 7: 7 | [11 empty] | Съемные и выдвижные блоки (модули, ячейки, ТЭЗ), масса: до 30 кг
|  | Объем=1+6 | [31 empty] | Объем=1+6
| Приказ от 07.07.2022 № 557/пр прил.8 табл.2 п.1.2 | Производство работ осуществляется в помещениях эксплуатируемого объекта капитального строительства без остановки рабочего процесса, при этом: в зоне производства работ имеется один из перечисленных ниже факторов: - движение транспорта по внутрицеховым путям; - действующее технологическое или лабораторное оборудование; - мебель и иные загромождающие помещения предметы ОЗП=1,35; ЭМ=1,35 к расх.; ЗПМ=1,35; ТЗ=1,35; ТЗМ=1,35 | [24 empty] | Производство работ осуществляется в помещениях эксплуатируемого объекта капитального строительства без остановки рабочего процесса, при этом: в зоне производства работ имеется один из перечисленных ниже факторов: - движение транспорта по внутрицеховым путям; - действующее технологическое или лабораторное оборудование; - мебель и иные загромождающие помещения предметы ОЗП=1,35; ЭМ=1,35 к расх.; ЗПМ=1,35; ТЗ=1,35; ТЗМ=1,35
| Приказ от 07.07.2022 № 557/пр прил.8 табл.2 п.5 | Производство работ осуществляется в охранной зоне действующей воздушной линии электропередачи, вблизи объектов, находящихся под напряжением, внутри объектов капитального строительства, внутренняя проводка в которых не обесточена, если это приведет к ограничению действий рабочих в соответствии с требованиями техники безопасности ОЗП=1,2; ЭМ=1,2 к расх.; ЗПМ=1,2; ТЗ=1,2; ТЗМ=1,2 | [24 empty] | Производство работ осуществляется в охранной зоне действующей воздушной линии электропередачи, вблизи объектов, находящихся под напряжением, внутри объектов капитального строительства, внутренняя проводка в которых не обесточена, если это приведет к ограничению действий рабочих в соответствии с требованиями техники безопасности ОЗП=1,2; ЭМ=1,2 к расх.; ЗПМ=1,2; ТЗ=1,2; ТЗМ=1,2
| Приказ от 04.08.2020 № 421/пр п.92а | Заготовительно-складские расходы для материальных ресурсов (за исключением металлических конструкций) - 2% ПЗ=2% (ОЗП=2%; ЭМ=2%; МАТ=2%) | [24 empty] | Заготовительно-складские расходы для материальных ресурсов (за исключением металлических конструкций) - 2% ПЗ=2% (ОЗП=2%; ЭМ=2%; МАТ=2%)
| 1 | ОТ(ЗТ) |  |  |  | 4: чел.-ч; 7: 35.0406; 12: 9614.08 | [13 empty] | ОТ(ЗТ)
| 1-100-31 | Средний разряд работы 3,1 |  |  |  | чел.-ч | 3.09 | 1.62 | 35.0406 |  |  | 268.99 | 1.02 | 9614.08 | [14 empty] | Средний разряд работы 3,1
| 2 | ЭМ |  |  |  | 12: 205.64 | [13 empty] | ЭМ
|  | ОТм(ЗТм) |  |  |  | 4: чел.-ч; 7: 0.3402; 12: 0 | [13 empty] | ОТм(ЗТм)
| 91.14.02-001 | Автомобили бортовые, грузоподъемность до 5 т |  |  |  | маш.-ч | 0.03 | 1.62 | 0.3402 |  |  | 592.62 | 1.02 | 205.64 | [14 empty] | Автомобили бортовые, грузоподъемность до 5 т
| 4-100-040 | ОТм(Зтм) Средний разряд машинистов 4 |  |  |  | чел.-ч | 0.03 | 1.62 | 0.3402 |  |  |  | 1.02 | 0 | [20 empty] | ОТм(Зтм) Средний разряд машинистов 4
|  | Итого прямые затраты |  |  |  | 12: 9819.72 | [15 empty] | Итого прямые затраты
78.1 | 421/пр_2020_п.75_пп.а | Вспомогательные ненормируемые материальные ресурсы |  |  |  | 4: %; 5: 2; 7: 2; 12: 116.37 | [16 empty] | Вспомогательные ненормируемые материальные ресурсы
|  | ФОТ |  |  |  | 12: 9614.08 | [17 empty] | ФОТ
| Пр/812-053.0-1 | НР Приборы, средства автоматизации и вычислительной техники |  |  |  | 4: %; 5: 90; 7: 90; 12: 8652.67 | [17 empty] | НР Приборы, средства автоматизации и вычислительной техники
| Пр/774-053.0 | СП Приборы, средства автоматизации и вычислительной техники |  |  |  | 4: %; 5: 46; 7: 46; 12: 4422.48 | [17 empty] | СП Приборы, средства автоматизации и вычислительной техники
|  | Всего по позиции |  |  |  | 10: 3287.32; 12: 23011.24 | [18 empty] | Всего по позиции
79 О | ТЦ_101_16_1111111111_06.09.2023_01 | Видеосервер RV-SE2900 Оператор PRO (128 кан) |  |  |  | шт | 1 | 1 | 1 |  |  | 1026161 | 1.012 | 1038474.93 | [11 empty] | Видеосервер RV-SE2900 Оператор PRO (128 кан)
| Приказ от 04.08.2020 № 421/пр п.92в | Заготовительно-складские расходы для оборудования - 1,2% ПЗ=1,2% (ОЗП=1,2%; ЭМ=1,2%; МАТ=1,2%) | [24 empty] | Заготовительно-складские расходы для оборудования - 1,2% ПЗ=1,2% (ОЗП=1,2%; ЭМ=1,2%; МАТ=1,2%)
|  | Всего по позиции |  |  |  | 12: 1038474.93 | [18 empty] | Всего по позиции
80 О | ТЦ_101_16_1111111111_06.09.2023_01 | Жесткий диск SATA 2Тб, 3,5 |  |  |  | шт | 6 | 1 | 6 |  |  | 7290 | 1.012 | 44264.88 | [11 empty] | Жесткий диск SATA 2Тб, 3,5
| Приказ от 04.08.2020 № 421/пр п.92в | Заготовительно-складские расходы для оборудования - 1,2% ПЗ=1,2% (ОЗП=1,2%; ЭМ=1,2%; МАТ=1,2%) | [24 empty] | Заготовительно-складские расходы для оборудования - 1,2% ПЗ=1,2% (ОЗП=1,2%; ЭМ=1,2%; МАТ=1,2%)
|  | Всего по позиции |  |  |  | 12: 44264.88 | [18 empty] | Всего по позиции
81 | ГЭСНм10-03-002-11 | Электрическая проверка и регулировка: плат разных |  |  |  | 4: шт; 5: 6; 6: 1; 7: 6 | [11 empty] | Электрическая проверка и регулировка: плат разных
| Приказ от 07.07.2022 № 557/пр прил.8 табл.2 п.1.2 | Производство работ осуществляется в помещениях эксплуатируемого объекта капитального строительства без остановки рабочего процесса, при этом: в зоне производства работ имеется один из перечисленных ниже факторов: - движение транспорта по внутрицеховым путям; - действующее технологическое или лабораторное оборудование; - мебель и иные загромождающие помещения предметы ОЗП=1,35; ЭМ=1,35 к расх.; ЗПМ=1,35; ТЗ=1,35; ТЗМ=1,35 | [24 empty] | Производство работ осуществляется в помещениях эксплуатируемого объекта капитального строительства без остановки рабочего процесса, при этом: в зоне производства работ имеется один из перечисленных ниже факторов: - движение транспорта по внутрицеховым путям; - действующее технологическое или лабораторное оборудование; - мебель и иные загромождающие помещения предметы ОЗП=1,35; ЭМ=1,35 к расх.; ЗПМ=1,35; ТЗ=1,35; ТЗМ=1,35
| Приказ от 07.07.2022 № 557/пр прил.8 табл.2 п.5 | Производство работ осуществляется в охранной зоне действующей воздушной линии электропередачи, вблизи объектов, находящихся под напряжением, внутри объектов капитального строительства, внутренняя проводка в которых не обесточена, если это приведет к ограничению действий рабочих в соответствии с требованиями техники безопасности ОЗП=1,2; ЭМ=1,2 к расх.; ЗПМ=1,2; ТЗ=1,2; ТЗМ=1,2 | [24 empty] | Производство работ осуществляется в охранной зоне действующей воздушной линии электропередачи, вблизи объектов, находящихся под напряжением, внутри объектов капитального строительства, внутренняя проводка в которых не обесточена, если это приведет к ограничению действий рабочих в соответствии с требованиями техники безопасности ОЗП=1,2; ЭМ=1,2 к расх.; ЗПМ=1,2; ТЗ=1,2; ТЗМ=1,2
| Приказ от 04.08.2020 № 421/пр п.92а | Заготовительно-складские расходы для материальных ресурсов (за исключением металлических конструкций) - 2% ПЗ=2% (ОЗП=2%; ЭМ=2%; МАТ=2%) | [24 empty] | Заготовительно-складские расходы для материальных ресурсов (за исключением металлических конструкций) - 2% ПЗ=2% (ОЗП=2%; ЭМ=2%; МАТ=2%)
| 1 | ОТ(ЗТ) |  |  |  | 4: чел.-ч; 7: 19.44; 12: 6816.55 | [13 empty] | ОТ(ЗТ)
| 1-100-50 | Средний разряд работы 5,0 |  |  |  | чел.-ч | 2 | 1.62 | 19.44 |  |  | 343.77 | 1.02 | 6816.55 | [14 empty] | Средний разряд работы 5,0
|  | Итого прямые затраты |  |  |  | 12: 6816.55 | [15 empty] | Итого прямые затраты
81.1 | 421/пр_2020_п.75_пп.а | Вспомогательные ненормируемые материальные ресурсы |  |  |  | 4: %; 5: 2; 7: 2; 12: 82.5 | [16 empty] | Вспомогательные ненормируемые материальные ресурсы
|  | ФОТ |  |  |  | 12: 6816.55 | [17 empty] | ФОТ
| Пр/812-051.1-1 | НР Прокладка и монтаж сетей связи |  |  |  | 4: %; 5: 90; 7: 90; 12: 6134.9 | [17 empty] | НР Прокладка и монтаж сетей связи
| Пр/774-051.1 | СП Прокладка и монтаж сетей связи |  |  |  | 4: %; 5: 46; 7: 46; 12: 3135.61 | [17 empty] | СП Прокладка и монтаж сетей связи
|  | Всего по позиции |  |  |  | 10: 2694.93; 12: 16169.56 | [18 empty] | Всего по позиции
82 | ГЭСНм10-03-013-05 | Коммутатор служебной связи | [23 empty] | Коммутатор служебной связи | bar: 4 to 7
| Приказ от 07.07.2022 № 557/пр прил.8 табл.2 п.1.2 | Производство работ осуществляется в помещениях эксплуатируемого объекта капитального строительства без остановки рабочего процесса, при этом: в зоне производства работ имеется один из перечисленных ниже факторов: - движение транспорта по внутрицеховым путям; - действующее технологическое или лабораторное оборудование; - мебель и иные загромождающие помещения предметы ОЗП=1,35; ЭМ=1,35 к расх.; ЗПМ=1,35; ТЗ=1,35; ТЗМ=1,35 | [24 empty] | Производство работ осуществляется в помещениях эксплуатируемого объекта капитального строительства без остановки рабочего процесса, при этом: в зоне производства работ имеется один из перечисленных ниже факторов: - движение транспорта по внутрицеховым путям; - действующее технологическое или лабораторное оборудование; - мебель и иные загромождающие помещения предметы ОЗП=1,35; ЭМ=1,35 к расх.; ЗПМ=1,35; ТЗ=1,35; ТЗМ=1,35
| Приказ от 07.07.2022 № 557/пр прил.8 табл.2 п.5 | Производство работ осуществляется в охранной зоне действующей воздушной линии электропередачи, вблизи объектов, находящихся под напряжением, внутри объектов капитального строительства, внутренняя проводка в которых не обесточена, если это приведет к ограничению действий рабочих в соответствии с требованиями техники безопасности ОЗП=1,2; ЭМ=1,2 к расх.; ЗПМ=1,2; ТЗ=1,2; ТЗМ=1,2 | [24 empty] | Производство работ осуществляется в охранной зоне действующей воздушной линии электропередачи, вблизи объектов, находящихся под напряжением, внутри объектов капитального строительства, внутренняя проводка в которых не обесточена, если это приведет к ограничению действий рабочих в соответствии с требованиями техники безопасности ОЗП=1,2; ЭМ=1,2 к расх.; ЗПМ=1,2; ТЗ=1,2; ТЗМ=1,2
| Приказ от 04.08.2020 № 421/пр п.92а | Заготовительно-складские расходы для материальных ресурсов (за исключением металлических конструкций) - 2% ПЗ=2% (ОЗП=2%; ЭМ=2%; МАТ=2%) | [24 empty] | Заготовительно-складские расходы для материальных ресурсов (за исключением металлических конструкций) - 2% ПЗ=2% (ОЗП=2%; ЭМ=2%; МАТ=2%)
| 1 | ОТ(ЗТ) |  |  |  | 4: чел.-ч; 7: 10.044; 12: 3064.55 | [13 empty] | ОТ(ЗТ)
| 1-100-40 | Средний разряд работы 4,0 |  |  |  | чел.-ч | 6.2 | 1.62 | 10.044 |  |  | 299.13 | 1.02 | 3064.55 | [14 empty] | Средний разряд работы 4,0
| 2 | ЭМ |  |  |  | 12: 663.83 | [13 empty] | ЭМ
|  | ОТм(ЗТм) |  |  |  | 4: чел.-ч; 7: 0.405; 12: 0 | [13 empty] | ОТм(ЗТм)
| 91.06.05-011 | Погрузчики одноковшовые универсальные фронтальные пневмоколесные, номинальная вместимость основного ковша 2,6 м3, грузоподъемность 5 т |  |  |  | маш.-ч | 0.25 | 1.62 | 0.405 |  |  | 1606.95 | 1.02 | 663.83 | [14 empty] | Погрузчики одноковшовые универсальные фронтальные пневмоколесные, номинальная вместимость основного ковша 2,6 м3, грузоподъемность 5 т
| 4-100-050 | ОТм(Зтм) Средний разряд машинистов 5 |  |  |  | чел.-ч | 0.25 | 1.62 | 0.405 |  |  |  | 1.02 | 0 | [20 empty] | ОТм(Зтм) Средний разряд машинистов 5
| 4 | М |  |  |  | 12: 184.92 | [13 empty] | М
| 01.7.15.14-0165 | Шурупы самонарезающие стальные с полукруглой головкой и прямым шлицем, остроконечные, диаметр 4 мм, длина 40 мм |  |  |  | т | 0.0011 |  | 0.0011 |  |  | 120021.06 | 1.02 | 134.66 | [14 empty] | Шурупы самонарезающие стальные с полукруглой головкой и прямым шлицем, остроконечные, диаметр 4 мм, длина 40 мм
| 10.3.02.03-0012 | Припои оловянно-свинцовые бессурьмянистые, марка ПОС40 |  |  |  | кг | 0.003 |  | 0.003 |  |  | 1448.29 | 1.02 | 4.43 | [14 empty] | Припои оловянно-свинцовые бессурьмянистые, марка ПОС40
| 21.2.03.09-0101 | Провод силовой АПРН 1х35-660 |  |  |  | 1000 м | 0.0007 |  | 0.0007 |  |  | 64191.1 | 1.02 | 45.83 | [14 empty] | Провод силовой АПРН 1х35-660
|  | Итого прямые затраты |  |  |  | 12: 3913.3 | [15 empty] | Итого прямые затраты
82.1 | 421/пр_2020_п.75_пп.а | Вспомогательные ненормируемые материальные ресурсы |  |  |  | 4: %; 5: 2; 7: 2; 12: 37.09 | [16 empty] | Вспомогательные ненормируемые материальные ресурсы
|  | ФОТ |  |  |  | 12: 3064.55 | [17 empty] | ФОТ
| Пр/812-051.1-1 | НР Прокладка и монтаж сетей связи |  |  |  | 4: %; 5: 90; 7: 90; 12: 2758.1 | [17 empty] | НР Прокладка и монтаж сетей связи
| Пр/774-051.1 | СП Прокладка и монтаж сетей связи |  |  |  | 4: %; 5: 46; 7: 46; 12: 1409.69 | [17 empty] | СП Прокладка и монтаж сетей связи
|  | Всего по позиции |  |  |  | 10: 8118.18; 12: 8118.18 | [18 empty] | Всего по позиции
83 О | ТЦ_101_16_1111111111_06.09.2023_01 | Коммутатор 24 порта 1G с PoE, 4 порта 10G MES2324P |  |  |  | шт | 1 | 1 | 1 |  |  | 96031 | 1.012 | 97183.37 | [11 empty] | Коммутатор 24 порта 1G с PoE, 4 порта 10G MES2324P
| Приказ от 04.08.2020 № 421/пр п.92в | Заготовительно-складские расходы для оборудования - 1,2% ПЗ=1,2% (ОЗП=1,2%; ЭМ=1,2%; МАТ=1,2%) | [24 empty] | Заготовительно-складские расходы для оборудования - 1,2% ПЗ=1,2% (ОЗП=1,2%; ЭМ=1,2%; МАТ=1,2%)
|  | Всего по позиции |  |  |  | 12: 97183.37 | [18 empty] | Всего по позиции
84 | ГЭСНм10-02-016-06 | Отдельно устанавливаемый: преобразователь или блок питания | [23 empty] | Отдельно устанавливаемый: преобразователь или блок питания | bar: 4 to 7
| Приказ от 07.07.2022 № 557/пр прил.8 табл.2 п.1.2 | Производство работ осуществляется в помещениях эксплуатируемого объекта капитального строительства без остановки рабочего процесса, при этом: в зоне производства работ имеется один из перечисленных ниже факторов: - движение транспорта по внутрицеховым путям; - действующее технологическое или лабораторное оборудование; - мебель и иные загромождающие помещения предметы ОЗП=1,35; ЭМ=1,35 к расх.; ЗПМ=1,35; ТЗ=1,35; ТЗМ=1,35 | [24 empty] | Производство работ осуществляется в помещениях эксплуатируемого объекта капитального строительства без остановки рабочего процесса, при этом: в зоне производства работ имеется один из перечисленных ниже факторов: - движение транспорта по внутрицеховым путям; - действующее технологическое или лабораторное оборудование; - мебель и иные загромождающие помещения предметы ОЗП=1,35; ЭМ=1,35 к расх.; ЗПМ=1,35; ТЗ=1,35; ТЗМ=1,35
| Приказ от 07.07.2022 № 557/пр прил.8 табл.2 п.5 | Производство работ осуществляется в охранной зоне действующей воздушной линии электропередачи, вблизи объектов, находящихся под напряжением, внутри объектов капитального строительства, внутренняя проводка в которых не обесточена, если это приведет к ограничению действий рабочих в соответствии с требованиями техники безопасности ОЗП=1,2; ЭМ=1,2 к расх.; ЗПМ=1,2; ТЗ=1,2; ТЗМ=1,2 | [24 empty] | Производство работ осуществляется в охранной зоне действующей воздушной линии электропередачи, вблизи объектов, находящихся под напряжением, внутри объектов капитального строительства, внутренняя проводка в которых не обесточена, если это приведет к ограничению действий рабочих в соответствии с требованиями техники безопасности ОЗП=1,2; ЭМ=1,2 к расх.; ЗПМ=1,2; ТЗ=1,2; ТЗМ=1,2
| Приказ от 04.08.2020 № 421/пр п.92а | Заготовительно-складские расходы для материальных ресурсов (за исключением металлических конструкций) - 2% ПЗ=2% (ОЗП=2%; ЭМ=2%; МАТ=2%) | [24 empty] | Заготовительно-складские расходы для материальных ресурсов (за исключением металлических конструкций) - 2% ПЗ=2% (ОЗП=2%; ЭМ=2%; МАТ=2%)
| 1 | ОТ(ЗТ) |  |  |  | 4: чел.-ч; 7: 15.066; 12: 5282.82 | [13 empty] | ОТ(ЗТ)
| 1-100-50 | Средний разряд работы 5,0 |  |  |  | чел.-ч | 9.3 | 1.62 | 15.066 |  |  | 343.77 | 1.02 | 5282.82 | [14 empty] | Средний разряд работы 5,0
| 2 | ЭМ |  |  |  | 12: 1062.13 | [13 empty] | ЭМ
|  | ОТм(ЗТм) |  |  |  | 4: чел.-ч; 7: 0.648; 12: 0 | [13 empty] | ОТм(ЗТм)
| 91.06.05-011 | Погрузчики одноковшовые универсальные фронтальные пневмоколесные, номинальная вместимость основного ковша 2,6 м3, грузоподъемность 5 т |  |  |  | маш.-ч | 0.4 | 1.62 | 0.648 |  |  | 1606.95 | 1.02 | 1062.13 | [14 empty] | Погрузчики одноковшовые универсальные фронтальные пневмоколесные, номинальная вместимость основного ковша 2,6 м3, грузоподъемность 5 т
| 4-100-050 | ОТм(Зтм) Средний разряд машинистов 5 |  |  |  | чел.-ч | 0.4 | 1.62 | 0.648 |  |  |  | 1.02 | 0 | [20 empty] | ОТм(Зтм) Средний разряд машинистов 5
| 4 | М |  |  |  | 12: 544.28 | [13 empty] | М
| 01.3.05.17-0002 | Канифоль сосновая |  |  |  | кг | 0.01 |  | 0.01 |  |  | 346.66 | 1.02 | 3.54 | [14 empty] | Канифоль сосновая
| 01.7.06.05-0042 | Ленты изоляционные из ПВХ для электромонтажных и ремонтных работ, цвет черный, ширина 19 мм, толщина 0,18 мм |  |  |  | м | 4.21 |  | 4.21 |  |  | 3.36 | 1.02 | 14.43 | [14 empty] | Ленты изоляционные из ПВХ для электромонтажных и ремонтных работ, цвет черный, ширина 19 мм, толщина 0,18 мм
| 01.7.15.03-0042 | Болты с гайками и шайбами строительные |  |  |  | кг | 0.3 |  | 0.3 |  |  | 199.42 | 1.02 | 61.02 | [14 empty] | Болты с гайками и шайбами строительные
| 01.7.15.07-0012 | Дюбели пластмассовые с шурупами, диаметр 12 мм, длина 70 мм, диаметр шурупа 8 мм, длина шурупа 70 мм |  |  |  | 100 шт | 0.1 |  | 0.1 |  |  | 1183.49 | 1.02 | 120.72 | [14 empty] | Дюбели пластмассовые с шурупами, диаметр 12 мм, длина 70 мм, диаметр шурупа 8 мм, длина шурупа 70 мм
| 03.1.01.01-0002 | Гипс строительный Г-3 |  |  |  | т | 0.0003 |  | 0.0003 |  |  | 5119.16 | 1.02 | 1.57 | [14 empty] | Гипс строительный Г-3
| 10.2.02.08-0001 | Проволока медная круглая мягкая электротехническая, диаметр 1,0-3,0 мм и выше |  |  |  | т | 0.0001 |  | 0.0001 |  |  | 1165601.79 | 1.02 | 118.89 | [14 empty] | Проволока медная круглая мягкая электротехническая, диаметр 1,0-3,0 мм и выше
| 10.3.02.03-0012 | Припои оловянно-свинцовые бессурьмянистые, марка ПОС40 |  |  |  | кг | 0.06 |  | 0.06 |  |  | 1448.29 | 1.02 | 88.64 | [14 empty] | Припои оловянно-свинцовые бессурьмянистые, марка ПОС40
| 14.3.02.01-0371 | Краска водно-дисперсионная акрилатная ВД-АК-111 |  |  |  | т | 2e-05 |  | 2e-05 |  |  | 80575.91 | 1.02 | 1.64 | [14 empty] | Краска водно-дисперсионная акрилатная ВД-АК-111
| 14.4.03.06-0001 | Лак электроизоляционный МЛ-92 |  |  |  | кг | 0.03 |  | 0.03 |  |  | 192.08 | 1.02 | 5.88 | [14 empty] | Лак электроизоляционный МЛ-92
| 20.2.10.03-0020 | Наконечники кабельные медные П 2,5-4 |  |  |  | 100 шт | 0.1 |  | 0.1 |  |  | 1033.25 | 1.02 | 105.39 | [14 empty] | Наконечники кабельные медные П 2,5-4
| 22.2.02.15-0001 | Скрепы фигурные СкФ-10 |  |  |  | кг | 0.02 |  | 0.02 |  |  | 262.39 | 1.02 | 5.35 | [14 empty] | Скрепы фигурные СкФ-10
| 24.3.01.01-0004 | Трубка ПВХ-305 электроизоляционная, диаметр 6-10 мм |  |  |  | кг | 0.08 |  | 0.08 |  |  | 210.87 | 1.02 | 17.21 | [14 empty] | Трубка ПВХ-305 электроизоляционная, диаметр 6-10 мм
Н | 999-0005 | Масса |  |  |  | 4: т; 5: 0.001; 7: 0.001 | [28 empty] | Масса
|  | Итого прямые затраты |  |  |  | 12: 6889.23 | [15 empty] | Итого прямые затраты
84.1 | 421/пр_2020_п.75_пп.а | Вспомогательные ненормируемые материальные ресурсы |  |  |  | 4: %; 5: 2; 7: 2; 12: 63.94 | [16 empty] | Вспомогательные ненормируемые материальные ресурсы
|  | ФОТ |  |  |  | 12: 5282.82 | [17 empty] | ФОТ
| Пр/812-051.1-1 | НР Прокладка и монтаж сетей связи |  |  |  | 4: %; 5: 90; 7: 90; 12: 4754.54 | [17 empty] | НР Прокладка и монтаж сетей связи
| Пр/774-051.1 | СП Прокладка и монтаж сетей связи |  |  |  | 4: %; 5: 46; 7: 46; 12: 2430.1 | [17 empty] | СП Прокладка и монтаж сетей связи
|  | Всего по позиции |  |  |  | 10: 14137.81; 12: 14137.81 | [18 empty] | Всего по позиции
85 О | ТЦ_101_16_1111111111_06.09.2023_01 | Источник питания ИБП STR1103SL (3000 ВА) |  |  |  | шт | 1 | 1 | 1 |  |  | 92460 | 1.012 | 93569.52 | [11 empty] | Источник питания ИБП STR1103SL (3000 ВА)
| Приказ от 04.08.2020 № 421/пр п.92в | Заготовительно-складские расходы для оборудования - 1,2% ПЗ=1,2% (ОЗП=1,2%; ЭМ=1,2%; МАТ=1,2%) | [24 empty] | Заготовительно-складские расходы для оборудования - 1,2% ПЗ=1,2% (ОЗП=1,2%; ЭМ=1,2%; МАТ=1,2%)
|  | Всего по позиции |  |  |  | 12: 93569.52 | [18 empty] | Всего по позиции
86 | ГЭСНм10-10-001-01 | Камеры видеонаблюдения: фиксированные |  |  |  | 4: 10 шт; 5: 1.4; 6: 1; 7: 1.4 | [11 empty] | Камеры видеонаблюдения: фиксированные
|  | Объем=((14/10)*10)/10 | [31 empty] | Объем=((14/10)*10)/10
| Приказ от 07.07.2022 № 557/пр прил.8 табл.2 п.1.2 | Производство работ осуществляется в помещениях эксплуатируемого объекта капитального строительства без остановки рабочего процесса, при этом: в зоне производства работ имеется один из перечисленных ниже факторов: - движение транспорта по внутрицеховым путям; - действующее технологическое или лабораторное оборудование; - мебель и иные загромождающие помещения предметы ОЗП=1,35; ЭМ=1,35 к расх.; ЗПМ=1,35; ТЗ=1,35; ТЗМ=1,35 | [24 empty] | Производство работ осуществляется в помещениях эксплуатируемого объекта капитального строительства без остановки рабочего процесса, при этом: в зоне производства работ имеется один из перечисленных ниже факторов: - движение транспорта по внутрицеховым путям; - действующее технологическое или лабораторное оборудование; - мебель и иные загромождающие помещения предметы ОЗП=1,35; ЭМ=1,35 к расх.; ЗПМ=1,35; ТЗ=1,35; ТЗМ=1,35
| Приказ от 07.07.2022 № 557/пр прил.8 табл.2 п.5 | Производство работ осуществляется в охранной зоне действующей воздушной линии электропередачи, вблизи объектов, находящихся под напряжением, внутри объектов капитального строительства, внутренняя проводка в которых не обесточена, если это приведет к ограничению действий рабочих в соответствии с требованиями техники безопасности ОЗП=1,2; ЭМ=1,2 к расх.; ЗПМ=1,2; ТЗ=1,2; ТЗМ=1,2 | [24 empty] | Производство работ осуществляется в охранной зоне действующей воздушной линии электропередачи, вблизи объектов, находящихся под напряжением, внутри объектов капитального строительства, внутренняя проводка в которых не обесточена, если это приведет к ограничению действий рабочих в соответствии с требованиями техники безопасности ОЗП=1,2; ЭМ=1,2 к расх.; ЗПМ=1,2; ТЗ=1,2; ТЗМ=1,2
| Приказ от 04.08.2020 № 421/пр п.92а | Заготовительно-складские расходы для материальных ресурсов (за исключением металлических конструкций) - 2% ПЗ=2% (ОЗП=2%; ЭМ=2%; МАТ=2%) | [24 empty] | Заготовительно-складские расходы для материальных ресурсов (за исключением металлических конструкций) - 2% ПЗ=2% (ОЗП=2%; ЭМ=2%; МАТ=2%)
| 1 | ОТ(ЗТ) |  |  |  | 4: чел.-ч; 7: 34.4056; 12: 13067.59 | [13 empty] | ОТ(ЗТ)
| 2-100-02 | Рабочий 2 разряда |  |  |  | чел.-ч | 0.05 | 1.62 | 0.1134 |  |  | 243.32 | 1.02 | 28.14 | [14 empty] | Рабочий 2 разряда
| 2-100-05 | Рабочий 5 разряда |  |  |  | чел.-ч | 7.56 | 1.62 | 17.1461 |  |  | 343.77 | 1.02 | 6012.19 | [14 empty] | Рабочий 5 разряда
| 2-100-06 | Рабочий 6 разряда |  |  |  | чел.-ч | 7.56 | 1.62 | 17.1461 |  |  | 401.81 | 1.02 | 7027.26 | [14 empty] | Рабочий 6 разряда
| 2 | ЭМ |  |  |  | 12: 13.71 | [13 empty] | ЭМ
|  | ОТм(ЗТм) |  |  |  | 4: чел.-ч; 7: 0.02268; 12: 0 | [13 empty] | ОТм(ЗТм)
| 91.14.02-001 | Автомобили бортовые, грузоподъемность до 5 т |  |  |  | маш.-ч | 0.01 | 1.62 | 0.02268 |  |  | 592.62 | 1.02 | 13.71 | [14 empty] | Автомобили бортовые, грузоподъемность до 5 т
| 4-100-040 | ОТм(Зтм) Средний разряд машинистов 4 |  |  |  | чел.-ч | 0.01 | 1.62 | 0.02268 |  |  |  | 1.02 | 0 | [20 empty] | ОТм(Зтм) Средний разряд машинистов 4
| 4 | М |  |  |  | 12: 245.4 | [13 empty] | М
| 01.7.03.04-0001 | Электроэнергия |  |  |  | кВт-ч | 0.68 |  | 0.952 |  |  | 5.29 | 1.02 | 5.14 | [14 empty] | Электроэнергия
| 01.7.15.07-0007 | Дюбели пластмассовые, диаметр 14 мм, длина 70 мм |  |  |  | 100 шт | 0.4 |  | 0.56 |  |  | 206.51 | 1.02 | 117.96 | [14 empty] | Дюбели пластмассовые, диаметр 14 мм, длина 70 мм
| 01.7.15.14-1054 | Шурупы самонарезающие стальные оксидированные с потайной головкой и крестообразным шлицем, наконечник сверло, диаметр 4,2 мм, длина 60 мм |  |  |  | 100 шт | 0.4 |  | 0.56 |  |  | 214.11 | 1.02 | 122.3 | [14 empty] | Шурупы самонарезающие стальные оксидированные с потайной головкой и крестообразным шлицем, наконечник сверло, диаметр 4,2 мм, длина 60 мм
|  | Итого прямые затраты |  |  |  | 12: 13326.7 | [15 empty] | Итого прямые затраты
86.1 | 421/пр_2020_п.75_пп.а | Вспомогательные ненормируемые материальные ресурсы |  |  |  | 4: %; 5: 2; 7: 2; 12: 158.17 | [16 empty] | Вспомогательные ненормируемые материальные ресурсы
|  | ФОТ |  |  |  | 12: 13067.59 | [17 empty] | ФОТ
| Пр/812-051.1-1 | НР Прокладка и монтаж сетей связи |  |  |  | 4: %; 5: 90; 7: 90; 12: 11760.83 | [17 empty] | НР Прокладка и монтаж сетей связи
| Пр/774-051.1 | СП Прокладка и монтаж сетей связи |  |  |  | 4: %; 5: 46; 7: 46; 12: 6011.09 | [17 empty] | СП Прокладка и монтаж сетей связи
|  | Всего по позиции |  |  |  | 10: 22326.28; 12: 31256.79 | [18 empty] | Всего по позиции
87 О | ТЦ_101_16_1111111111_06.09.2023_01 | Видеокамера IP 5Мп купольная ИК-30м с PoE IP54 |  |  |  | шт | 14 | 1 | 14 |  |  | 100863 | 1.012 | 1429026.98 | [11 empty] | Видеокамера IP 5Мп купольная ИК-30м с PoE IP54
| Приказ от 04.08.2020 № 421/пр п.92в | Заготовительно-складские расходы для оборудования - 1,2% ПЗ=1,2% (ОЗП=1,2%; ЭМ=1,2%; МАТ=1,2%) | [24 empty] | Заготовительно-складские расходы для оборудования - 1,2% ПЗ=1,2% (ОЗП=1,2%; ЭМ=1,2%; МАТ=1,2%)
|  | Всего по позиции |  |  |  | 12: 1429026.98 | [18 empty] | Всего по позиции
88 | ГЭСНм11-04-005-01 | Пульт, рабочее место, масса: до 0,3 т | [23 empty] | Пульт, рабочее место, масса: до 0,3 т | bar: 4 to 7
| Приказ от 07.07.2022 № 557/пр прил.8 табл.2 п.1.2 | Производство работ осуществляется в помещениях эксплуатируемого объекта капитального строительства без остановки рабочего процесса, при этом: в зоне производства работ имеется один из перечисленных ниже факторов: - движение транспорта по внутрицеховым путям; - действующее технологическое или лабораторное оборудование; - мебель и иные загромождающие помещения предметы ОЗП=1,35; ЭМ=1,35 к расх.; ЗПМ=1,35; ТЗ=1,35; ТЗМ=1,35 | [24 empty] | Производство работ осуществляется в помещениях эксплуатируемого объекта капитального строительства без остановки рабочего процесса, при этом: в зоне производства работ имеется один из перечисленных ниже факторов: - движение транспорта по внутрицеховым путям; - действующее технологическое или лабораторное оборудование; - мебель и иные загромождающие помещения предметы ОЗП=1,35; ЭМ=1,35 к расх.; ЗПМ=1,35; ТЗ=1,35; ТЗМ=1,35
| Приказ от 07.07.2022 № 557/пр прил.8 табл.2 п.5 | Производство работ осуществляется в охранной зоне действующей воздушной линии электропередачи, вблизи объектов, находящихся под напряжением, внутри объектов капитального строительства, внутренняя проводка в которых не обесточена, если это приведет к ограничению действий рабочих в соответствии с требованиями техники безопасности ОЗП=1,2; ЭМ=1,2 к расх.; ЗПМ=1,2; ТЗ=1,2; ТЗМ=1,2 | [24 empty] | Производство работ осуществляется в охранной зоне действующей воздушной линии электропередачи, вблизи объектов, находящихся под напряжением, внутри объектов капитального строительства, внутренняя проводка в которых не обесточена, если это приведет к ограничению действий рабочих в соответствии с требованиями техники безопасности ОЗП=1,2; ЭМ=1,2 к расх.; ЗПМ=1,2; ТЗ=1,2; ТЗМ=1,2
| Приказ от 04.08.2020 № 421/пр п.92а | Заготовительно-складские расходы для материальных ресурсов (за исключением металлических конструкций) - 2% ПЗ=2% (ОЗП=2%; ЭМ=2%; МАТ=2%) | [24 empty] | Заготовительно-складские расходы для материальных ресурсов (за исключением металлических конструкций) - 2% ПЗ=2% (ОЗП=2%; ЭМ=2%; МАТ=2%)
| 1 | ОТ(ЗТ) |  |  |  | 4: чел.-ч; 7: 29.97; 12: 8530.09 | [13 empty] | ОТ(ЗТ)
| 1-100-34 | Средний разряд работы 3,4 |  |  |  | чел.-ч | 18.5 | 1.62 | 29.97 |  |  | 279.04 | 1.02 | 8530.09 | [14 empty] | Средний разряд работы 3,4
| 2 | ЭМ |  |  |  | 12: 1523.09 | [13 empty] | ЭМ
|  | ОТм(ЗТм) |  |  |  | 4: чел.-ч; 7: 1.4078; 12: 0 | [13 empty] | ОТм(ЗТм)
| 91.05.05-015 | Краны на автомобильном ходу, грузоподъемность 16 т |  |  |  | маш.-ч | 0.396 | 1.62 | 0.64152 |  |  | 1607.1 | 1.02 | 1051.61 | [14 empty] | Краны на автомобильном ходу, грузоподъемность 16 т
| 4-100-060 | ОТм(Зтм) Средний разряд машинистов 6 |  |  |  | чел.-ч | 0.396 | 1.62 | 0.64152 |  |  |  | 1.02 | 0 | [20 empty] | ОТм(Зтм) Средний разряд машинистов 6
| 91.06.03-060 | Лебедки электрические тяговым усилием до 5,79 кН (0,59 т) |  |  |  | маш.-ч | 0.546 | 1.62 | 0.88452 |  |  | 9.2 | 1.02 | 8.3 | [14 empty] | Лебедки электрические тяговым усилием до 5,79 кН (0,59 т)
| 91.14.02-001 | Автомобили бортовые, грузоподъемность до 5 т |  |  |  | маш.-ч | 0.473 | 1.62 | 0.76626 |  |  | 592.62 | 1.02 | 463.18 | [14 empty] | Автомобили бортовые, грузоподъемность до 5 т
| 4-100-040 | ОТм(Зтм) Средний разряд машинистов 4 |  |  |  | чел.-ч | 0.473 | 1.62 | 0.76626 |  |  |  | 1.02 | 0 | [20 empty] | ОТм(Зтм) Средний разряд машинистов 4
| 4 | М |  |  |  | 12: 151.32 | [13 empty] | М
| 01.7.15.03-0031 | Болты стальные оцинкованные с шестигранной головкой и оцинкованной шестигранной гайкой, диаметр резьбы болта и гайки М6, длина болта 12-60 мм |  |  |  | кг | 0.0356 |  | 0.0356 |  |  | 176.22 | 1.02 | 6.4 | [14 empty] | Болты стальные оцинкованные с шестигранной головкой и оцинкованной шестигранной гайкой, диаметр резьбы болта и гайки М6, длина болта 12-60 мм
| 01.7.15.03-0033 | Болты стальные оцинкованные с шестигранной головкой и оцинкованной шестигранной гайкой, диаметр резьбы болта и гайки М10, длина болта 16-160 мм |  |  |  | кг | 0.584 |  | 0.584 |  |  | 173.2 | 1.02 | 103.17 | [14 empty] | Болты стальные оцинкованные с шестигранной головкой и оцинкованной шестигранной гайкой, диаметр резьбы болта и гайки М10, длина болта 16-160 мм
| 10.3.02.03-0013 | Припои оловянно-свинцовые бессурьмянистые, марка ПОС61 |  |  |  | кг | 0.01 |  | 0.01 |  |  | 2516.22 | 1.02 | 25.67 | [14 empty] | Припои оловянно-свинцовые бессурьмянистые, марка ПОС61
| 14.4.04.09-0016 | Эмаль ХВ-124, цветная |  |  |  | т | 2e-05 |  | 2e-05 |  |  | 261187.37 | 1.02 | 5.33 | [14 empty] | Эмаль ХВ-124, цветная
| 20.2.10.03-0006 | Наконечники кольцевые изолированные |  |  |  | 100 шт | 0.04 |  | 0.04 |  |  | 263.49 | 1.02 | 10.75 | [14 empty] | Наконечники кольцевые изолированные
|  | Итого прямые затраты |  |  |  | 12: 10204.5 | [15 empty] | Итого прямые затраты
88.1 | 421/пр_2020_п.75_пп.а | Вспомогательные ненормируемые материальные ресурсы |  |  |  | 4: %; 5: 2; 7: 2; 12: 103.24 | [16 empty] | Вспомогательные ненормируемые материальные ресурсы
|  | ФОТ |  |  |  | 12: 8530.09 | [17 empty] | ФОТ
| Пр/812-053.0-1 | НР Приборы, средства автоматизации и вычислительной техники |  |  |  | 4: %; 5: 90; 7: 90; 12: 7677.08 | [17 empty] | НР Приборы, средства автоматизации и вычислительной техники
| Пр/774-053.0 | СП Приборы, средства автоматизации и вычислительной техники |  |  |  | 4: %; 5: 46; 7: 46; 12: 3923.84 | [17 empty] | СП Приборы, средства автоматизации и вычислительной техники
|  | Всего по позиции |  |  |  | 10: 21908.66; 12: 21908.66 | [18 empty] | Всего по позиции
89 О | ТЦ_101_16_1111111111_06.09.2023_01 | Рабочая станция RV-WS1280 Оператор PRO |  |  |  | шт | 1 | 1 | 1 |  |  | 880398 | 1.012 | 890962.78 | [11 empty] | Рабочая станция RV-WS1280 Оператор PRO
| Приказ от 04.08.2020 № 421/пр п.92в | Заготовительно-складские расходы для оборудования - 1,2% ПЗ=1,2% (ОЗП=1,2%; ЭМ=1,2%; МАТ=1,2%) | [24 empty] | Заготовительно-складские расходы для оборудования - 1,2% ПЗ=1,2% (ОЗП=1,2%; ЭМ=1,2%; МАТ=1,2%)
|  | Всего по позиции |  |  |  | 12: 890962.78 | [18 empty] | Всего по позиции
90 | ГЭСНм11-04-002-01 | Аппарат настольный, масса: до 0,015 т |  |  |  | 4: шт; 5: 2; 6: 1; 7: 2 | [11 empty] | Аппарат настольный, масса: до 0,015 т
| Приказ от 07.07.2022 № 557/пр прил.8 табл.2 п.1.2 | Производство работ осуществляется в помещениях эксплуатируемого объекта капитального строительства без остановки рабочего процесса, при этом: в зоне производства работ имеется один из перечисленных ниже факторов: - движение транспорта по внутрицеховым путям; - действующее технологическое или лабораторное оборудование; - мебель и иные загромождающие помещения предметы ОЗП=1,35; ЭМ=1,35 к расх.; ЗПМ=1,35; ТЗ=1,35; ТЗМ=1,35 | [24 empty] | Производство работ осуществляется в помещениях эксплуатируемого объекта капитального строительства без остановки рабочего процесса, при этом: в зоне производства работ имеется один из перечисленных ниже факторов: - движение транспорта по внутрицеховым путям; - действующее технологическое или лабораторное оборудование; - мебель и иные загромождающие помещения предметы ОЗП=1,35; ЭМ=1,35 к расх.; ЗПМ=1,35; ТЗ=1,35; ТЗМ=1,35
| Приказ от 07.07.2022 № 557/пр прил.8 табл.2 п.5 | Производство работ осуществляется в охранной зоне действующей воздушной линии электропередачи, вблизи объектов, находящихся под напряжением, внутри объектов капитального строительства, внутренняя проводка в которых не обесточена, если это приведет к ограничению действий рабочих в соответствии с требованиями техники безопасности ОЗП=1,2; ЭМ=1,2 к расх.; ЗПМ=1,2; ТЗ=1,2; ТЗМ=1,2 | [24 empty] | Производство работ осуществляется в охранной зоне действующей воздушной линии электропередачи, вблизи объектов, находящихся под напряжением, внутри объектов капитального строительства, внутренняя проводка в которых не обесточена, если это приведет к ограничению действий рабочих в соответствии с требованиями техники безопасности ОЗП=1,2; ЭМ=1,2 к расх.; ЗПМ=1,2; ТЗ=1,2; ТЗМ=1,2
| Приказ от 04.08.2020 № 421/пр п.92а | Заготовительно-складские расходы для материальных ресурсов (за исключением металлических конструкций) - 2% ПЗ=2% (ОЗП=2%; ЭМ=2%; МАТ=2%) | [24 empty] | Заготовительно-складские расходы для материальных ресурсов (за исключением металлических конструкций) - 2% ПЗ=2% (ОЗП=2%; ЭМ=2%; МАТ=2%)
| 1 | ОТ(ЗТ) |  |  |  | 4: чел.-ч; 7: 3.3372; 12: 904.22 | [13 empty] | ОТ(ЗТ)
| 1-100-30 | Средний разряд работы 3,0 |  |  |  | чел.-ч | 1.03 | 1.62 | 3.3372 |  |  | 265.64 | 1.02 | 904.22 | [14 empty] | Средний разряд работы 3,0
| 2 | ЭМ |  |  |  | 12: 313.36 | [13 empty] | ЭМ
|  | ОТм(ЗТм) |  |  |  | 4: чел.-ч; 7: 0.5184; 12: 0 | [13 empty] | ОТм(ЗТм)
| 91.14.02-001 | Автомобили бортовые, грузоподъемность до 5 т |  |  |  | маш.-ч | 0.16 | 1.62 | 0.5184 |  |  | 592.62 | 1.02 | 313.36 | [14 empty] | Автомобили бортовые, грузоподъемность до 5 т
| 4-100-040 | ОТм(Зтм) Средний разряд машинистов 4 |  |  |  | чел.-ч | 0.16 | 1.62 | 0.5184 |  |  |  | 1.02 | 0 | [20 empty] | ОТм(Зтм) Средний разряд машинистов 4
|  | Итого прямые затраты |  |  |  | 12: 1217.58 | [15 empty] | Итого прямые затраты
90.1 | 421/пр_2020_п.75_пп.а | Вспомогательные ненормируемые материальные ресурсы |  |  |  | 4: %; 5: 2; 7: 2; 12: 10.94 | [16 empty] | Вспомогательные ненормируемые материальные ресурсы
|  | ФОТ |  |  |  | 12: 904.22 | [17 empty] | ФОТ
| Пр/812-053.0-1 | НР Приборы, средства автоматизации и вычислительной техники |  |  |  | 4: %; 5: 90; 7: 90; 12: 813.8 | [17 empty] | НР Приборы, средства автоматизации и вычислительной техники
| Пр/774-053.0 | СП Приборы, средства автоматизации и вычислительной техники |  |  |  | 4: %; 5: 46; 7: 46; 12: 415.94 | [17 empty] | СП Приборы, средства автоматизации и вычислительной техники
|  | Всего по позиции |  |  |  | 10: 1229.13; 12: 2458.26 | [18 empty] | Всего по позиции
91 О | ТЦ_101_16_1111111111_06.09.2023_01 | Монитор TFT LCD 32 дюйма STM-325 |  |  |  | шт | 2 | 1 | 2 |  |  | 147784 | 1.012 | 299114.82 | [11 empty] | Монитор TFT LCD 32 дюйма STM-325
| Приказ от 04.08.2020 № 421/пр п.92в | Заготовительно-складские расходы для оборудования - 1,2% ПЗ=1,2% (ОЗП=1,2%; ЭМ=1,2%; МАТ=1,2%) | [24 empty] | Заготовительно-складские расходы для оборудования - 1,2% ПЗ=1,2% (ОЗП=1,2%; ЭМ=1,2%; МАТ=1,2%)
|  | Всего по позиции |  |  |  | 12: 299114.82 | [18 empty] | Всего по позиции
92 | ГЭСНм08-02-147-01 | Кабель до 35 кВ по установленным конструкциям и лоткам с креплением на поворотах и в конце трассы, масса 1 м кабеля: до 1 кг |  |  |  | 4: 100 м; 5: 2.6; 6: 1; 7: 2.6 | [11 empty] | Кабель до 35 кВ по установленным конструкциям и лоткам с креплением на поворотах и в конце трассы, масса 1 м кабеля: до 1 кг
|  | Объем=(250+10) / 100 | [31 empty] | Объем=(250+10) / 100
| Приказ от 07.07.2022 № 557/пр прил.8 табл.2 п.1.2 | Производство работ осуществляется в помещениях эксплуатируемого объекта капитального строительства без остановки рабочего процесса, при этом: в зоне производства работ имеется один из перечисленных ниже факторов: - движение транспорта по внутрицеховым путям; - действующее технологическое или лабораторное оборудование; - мебель и иные загромождающие помещения предметы ОЗП=1,35; ЭМ=1,35 к расх.; ЗПМ=1,35; ТЗ=1,35; ТЗМ=1,35 | [24 empty] | Производство работ осуществляется в помещениях эксплуатируемого объекта капитального строительства без остановки рабочего процесса, при этом: в зоне производства работ имеется один из перечисленных ниже факторов: - движение транспорта по внутрицеховым путям; - действующее технологическое или лабораторное оборудование; - мебель и иные загромождающие помещения предметы ОЗП=1,35; ЭМ=1,35 к расх.; ЗПМ=1,35; ТЗ=1,35; ТЗМ=1,35
| Приказ от 07.07.2022 № 557/пр прил.8 табл.2 п.5 | Производство работ осуществляется в охранной зоне действующей воздушной линии электропередачи, вблизи объектов, находящихся под напряжением, внутри объектов капитального строительства, внутренняя проводка в которых не обесточена, если это приведет к ограничению действий рабочих в соответствии с требованиями техники безопасности ОЗП=1,2; ЭМ=1,2 к расх.; ЗПМ=1,2; ТЗ=1,2; ТЗМ=1,2 | [24 empty] | Производство работ осуществляется в охранной зоне действующей воздушной линии электропередачи, вблизи объектов, находящихся под напряжением, внутри объектов капитального строительства, внутренняя проводка в которых не обесточена, если это приведет к ограничению действий рабочих в соответствии с требованиями техники безопасности ОЗП=1,2; ЭМ=1,2 к расх.; ЗПМ=1,2; ТЗ=1,2; ТЗМ=1,2
| Приказ от 04.08.2020 № 421/пр п.92а | Заготовительно-складские расходы для материальных ресурсов (за исключением металлических конструкций) - 2% ПЗ=2% (ОЗП=2%; ЭМ=2%; МАТ=2%) | [24 empty] | Заготовительно-складские расходы для материальных ресурсов (за исключением металлических конструкций) - 2% ПЗ=2% (ОЗП=2%; ЭМ=2%; МАТ=2%)
| 1 | ОТ(ЗТ) |  |  |  | 4: чел.-ч; 7: 39.0874; 12: 11658.92 | [13 empty] | ОТ(ЗТ)
| 1-100-38 | Средний разряд работы 3,8 |  |  |  | чел.-ч | 9.28 | 1.62 | 39.0874 |  |  | 292.43 | 1.02 | 11658.92 | [14 empty] | Средний разряд работы 3,8
| 2 | ЭМ |  |  |  | 12: 2030.75 | [13 empty] | ЭМ
|  | ОТм(ЗТм) |  |  |  | 4: чел.-ч; 7: 1.6848; 12: 0 | [13 empty] | ОТм(ЗТм)
| 91.05.05-015 | Краны на автомобильном ходу, грузоподъемность 16 т |  |  |  | маш.-ч | 0.2 | 1.62 | 0.8424 |  |  | 1607.1 | 1.02 | 1380.9 | [14 empty] | Краны на автомобильном ходу, грузоподъемность 16 т
| 4-100-060 | ОТм(Зтм) Средний разряд машинистов 6 |  |  |  | чел.-ч | 0.2 | 1.62 | 0.8424 |  |  |  | 1.02 | 0 | [20 empty] | ОТм(Зтм) Средний разряд машинистов 6
| 91.06.01-003 | Домкраты гидравлические, грузоподъемность 63-100 т |  |  |  | маш.-ч | 2.2 | 1.62 | 9.2664 |  |  | 2.59 | 1.02 | 24.48 | [14 empty] | Домкраты гидравлические, грузоподъемность 63-100 т
| 91.06.03-061 | Лебедки электрические тяговым усилием до 12,26 кН (1,25 т) |  |  |  | маш.-ч | 2.2 | 1.62 | 9.2664 |  |  | 12.29 | 1.02 | 116.16 | [14 empty] | Лебедки электрические тяговым усилием до 12,26 кН (1,25 т)
| 91.14.02-001 | Автомобили бортовые, грузоподъемность до 5 т |  |  |  | маш.-ч | 0.2 | 1.62 | 0.8424 |  |  | 592.62 | 1.02 | 509.21 | [14 empty] | Автомобили бортовые, грузоподъемность до 5 т
| 4-100-040 | ОТм(Зтм) Средний разряд машинистов 4 |  |  |  | чел.-ч | 0.2 | 1.62 | 0.8424 |  |  |  | 1.02 | 0 | [20 empty] | ОТм(Зтм) Средний разряд машинистов 4
| 4 | М |  |  |  | 12: 1305.46 | [13 empty] | М
| 01.7.06.07-0002 | Ленты монтажные из пластмассы для бандажирования проводов, скрепляются пластмассовыми кнопками, ширина 10 мм |  |  |  | 10 м | 0.245 |  | 0.637 |  |  | 55.81 | 1.02 | 36.26 | [14 empty] | Ленты монтажные из пластмассы для бандажирования проводов, скрепляются пластмассовыми кнопками, ширина 10 мм
| 01.7.15.14-0165 | Шурупы самонарезающие стальные с полукруглой головкой и прямым шлицем, остроконечные, диаметр 4 мм, длина 40 мм |  |  |  | т | 0.00011 |  | 0.000286 |  |  | 120021.06 | 1.02 | 35.01 | [14 empty] | Шурупы самонарезающие стальные с полукруглой головкой и прямым шлицем, остроконечные, диаметр 4 мм, длина 40 мм
| 10.3.02.03-0011 | Припои оловянно-свинцовые бессурьмянистые, марка ПОС30 |  |  |  | кг | 0.26 |  | 0.676 |  |  | 1499.09 | 1.02 | 1033.65 | [14 empty] | Припои оловянно-свинцовые бессурьмянистые, марка ПОС30
| 14.4.03.03-0002 | Лак битумный БТ-123 |  |  |  | т | 0.00072 |  | 0.001872 |  |  | 105026.64 | 1.02 | 200.54 | [14 empty] | Лак битумный БТ-123
|  | Итого прямые затраты |  |  |  | 12: 14995.13 | [15 empty] | Итого прямые затраты
92.1 | 421/пр_2020_п.75_пп.а | Вспомогательные ненормируемые материальные ресурсы |  |  |  | 4: %; 5: 2; 7: 2; 12: 141.12 | [16 empty] | Вспомогательные ненормируемые материальные ресурсы
|  | ФОТ |  |  |  | 12: 11658.92 | [17 empty] | ФОТ
| Пр/812-049.3-1 | НР Электротехнические установки на других объектах |  |  |  | 4: %; 5: 97; 7: 97; 12: 11309.15 | [17 empty] | НР Электротехнические установки на других объектах
| Пр/774-049.3 | СП Электротехнические установки на других объектах |  |  |  | 4: %; 5: 51; 7: 51; 12: 5946.05 | [17 empty] | СП Электротехнические установки на других объектах
|  | Всего по позиции |  |  |  | 10: 12458.25; 12: 32391.45 | [18 empty] | Всего по позиции
93 | ТЦ_101_16_1111111111_06.09.2023_01 | Кабель витая пара STP4-C6-SOLID-INDOOR 4х2х0,52 |  |  |  | м | 250 | 1 | 250 |  |  | 61.89 | 1.02 | 15781.95 | [11 empty] | Кабель витая пара STP4-C6-SOLID-INDOOR 4х2х0,52
| Приказ от 04.08.2020 № 421/пр п.92а | Заготовительно-складские расходы для материальных ресурсов (за исключением металлических конструкций) - 2% ПЗ=2% (ОЗП=2%; ЭМ=2%; МАТ=2%) | [24 empty] | Заготовительно-складские расходы для материальных ресурсов (за исключением металлических конструкций) - 2% ПЗ=2% (ОЗП=2%; ЭМ=2%; МАТ=2%)
|  | Всего по позиции |  |  |  | 12: 15781.95 | [18 empty] | Всего по позиции
94 | ТЦ_101_16_1111111111_06.09.2023_01 | Кабель ВВГнг(A)-FRLS 3х2,5 |  |  |  | м | 10 | 1 | 10 |  |  | 117.42 | 1.02 | 1197.68 | [11 empty] | Кабель ВВГнг(A)-FRLS 3х2,5
| Приказ от 04.08.2020 № 421/пр п.92а | Заготовительно-складские расходы для материальных ресурсов (за исключением металлических конструкций) - 2% ПЗ=2% (ОЗП=2%; ЭМ=2%; МАТ=2%) | [24 empty] | Заготовительно-складские расходы для материальных ресурсов (за исключением металлических конструкций) - 2% ПЗ=2% (ОЗП=2%; ЭМ=2%; МАТ=2%)
|  | Всего по позиции |  |  |  | 12: 1197.68 | [18 empty] | Всего по позиции
|  | Итоги по разделу 5 ВН : | [34 empty] | Итоги по разделу 5 ВН :
|  | Итого прямые затраты (справочно) |  |  |  | 12: 90406.01 | [23 empty] | Итого прямые затраты (справочно)
|  | в том числе: | [35 empty] | в том числе:
|  | Оплата труда рабочих |  |  |  | 12: 61455.51 | [23 empty] | Оплата труда рабочих
|  | Эксплуатация машин |  |  |  | 12: 8565.44 | [23 empty] | Эксплуатация машин
|  | Материалы |  |  |  | 12: 20385.06 | [23 empty] | Материалы
|  | Монтажные работы |  |  |  | 12: 175686.58 | [23 empty] | Монтажные работы
|  | в том числе: | [35 empty] | в том числе:
|  | оплата труда |  |  |  | 12: 61455.51 | [23 empty] | оплата труда
|  | эксплуатация машин и механизмов |  |  |  | 12: 8565.44 | [23 empty] | эксплуатация машин и механизмов
|  | материалы |  |  |  | 12: 20385.06 | [23 empty] | материалы
|  | накладные расходы |  |  |  | 12: 56302.26 | [23 empty] | накладные расходы
|  | сметная прибыль |  |  |  | 12: 28978.31 | [23 empty] | сметная прибыль
|  | Оборудование |  |  |  | 12: 3955114.59 | [23 empty] | Оборудование
|  | Итого ФОТ (справочно) |  |  |  | 12: 61455.51 | [23 empty] | Итого ФОТ (справочно)
|  | Итого накладные расходы (справочно) |  |  |  | 12: 56302.26 | [23 empty] | Итого накладные расходы (справочно)
|  | Итого сметная прибыль (справочно) |  |  |  | 12: 28978.31 | [23 empty] | Итого сметная прибыль (справочно)
|  | Итого по разделу 5 ВН |  |  |  | 12: 4130801.17 | [24 empty] | Итого по разделу 5 ВН
|  | Справочно | [37 empty] | Справочно
|  | материальные ресурсы, отсутствующие в ФРСН |  |  |  | 12: 16979.63 | [26 empty] | материальные ресурсы, отсутствующие в ФРСН
|  | оборудование, отсутствующее в ФРСН |  |  |  | 12: 3955114.59 | [26 empty] | оборудование, отсутствующее в ФРСН
|  | затраты труда рабочих |  |  |  | 7: 194.4 | [27 empty] | затраты труда рабочих
|  | затраты труда машинистов |  |  |  | 7: 7.4115 | [27 empty] | затраты труда машинистов
|  | Итоги по смете: | [41 empty] | Итоги по смете:
|  | Всего прямые затраты (справочно) |  |  |  | 12: 813851.38 | [30 empty] | Всего прямые затраты (справочно)
|  | в том числе: | [42 empty] | в том числе:
|  | Оплата труда рабочих |  |  |  | 12: 384569.43 | [30 empty] | Оплата труда рабочих
|  | Эксплуатация машин |  |  |  | 12: 24857.8 | [30 empty] | Эксплуатация машин
|  | Материалы |  |  |  | 12: 404424.15 | [30 empty] | Материалы
|  | Монтажные работы |  |  |  | 12: 1356023.38 | [30 empty] | Монтажные работы
|  | в том числе: | [42 empty] | в том числе:
|  | оплата труда |  |  |  | 12: 384569.43 | [30 empty] | оплата труда
|  | эксплуатация машин и механизмов |  |  |  | 12: 24857.8 | [30 empty] | эксплуатация машин и механизмов
|  | материалы |  |  |  | 12: 404424.15 | [30 empty] | материалы
|  | накладные расходы |  |  |  | 12: 356991.19 | [30 empty] | накладные расходы
|  | сметная прибыль |  |  |  | 12: 185180.81 | [30 empty] | сметная прибыль
|  | Оборудование |  |  |  | 12: 5945745.74 | [30 empty] | Оборудование
|  | Всего ФОТ (справочно) |  |  |  | 12: 384569.43 | [30 empty] | Всего ФОТ (справочно)
|  | Всего накладные расходы (справочно) |  |  |  | 12: 356991.19 | [30 empty] | Всего накладные расходы (справочно)
|  | Всего сметная прибыль (справочно) |  |  |  | 12: 185180.81 | [30 empty] | Всего сметная прибыль (справочно)
|  | ВСЕГО по смете |  |  |  | 12: 7301769.12 | [31 empty] | ВСЕГО по смете
|  | Справочно | [44 empty] | Справочно
|  | материальные ресурсы, отсутствующие в ФРСН |  |  |  | 12: 378658.58 | [33 empty] | материальные ресурсы, отсутствующие в ФРСН
|  | оборудование, отсутствующее в ФРСН |  |  |  | 12: 5945745.74 | [33 empty] | оборудование, отсутствующее в ФРСН
|  | затраты труда рабочих |  |  |  | 7: 1260.0409 | [34 empty] | затраты труда рабочих
|  | затраты труда машинистов |  |  |  | 7: 15.9061 | [34 empty] | затраты труда машинистов
Составил:
[должность, подпись (инициалы, фамилия)]
Проверил:
[должность, подпись (инициалы, фамилия)]
1. Зарегистрирован Министерством юстиции Российской Федерации 10 сентября 2019 г., регистрационный № 55869), с изменениями, внесенными приказом Министерства строительства и жилищно-коммунального хозяйства Российской Федерации от 20 февраля 2021 г. № 79/пр (зарегистрирован Министерством юстиции Российской Федерации 9 августа 2021 г., регистрационный № 64577)
² Под прочими затратами понимаются затраты, учитываемые в соответствии с пунктом 184 Методики.
³ Под прочими работами понимаются затраты, учитываемые в соответствии с пунктами 122-128 Методики.

## ПНР ЦДС
Приложение № 3
Утверждено приказом Минстроя РФ № 421 от 4 августа 2020 г. в редакции приказа № 557 от 7 июля 2022 г.
Наименование программного продукта |  |  |  |  | ГРАНД-Смета, версия 2024.2
Наименование редакции сметных нормативов |  |  |  |  | Приказ Минстроя России от 30.12.2021 № 1046/пр; Приказ Минстроя России от 04.08.2020 № 421/пр; Приказ Минстроя России от 21.12.2020 № 812/пр; Приказ Минстроя России от 11.12.2020 № 774/пр; Приказ Минстроя России от 02.08.2023 № 551/пр; Приказ Минстроя России от 14.11.2023 № 817/пр; Приказ Минстроя России от 16.02.2024 № 102/пр; Приказ Минстроя России от 13.05.2024 №323/пр; Приказ Минстроя России от 09.08.2024 №524/пр | [12 empty] | Приказ Минстроя России от 30.12.2021 № 1046/пр; Приказ Минстроя России от 04.08.2020 № 421/пр; Приказ Минстроя России от 21.12.2020 № 812/пр; Приказ Минстроя России от 11.12.2020 № 774/пр; Приказ Минстроя России от 02.08.2023 № 551/пр; Приказ Минстроя России от 14.11.2023 № 817/пр; Приказ Минстроя России от 16.02.2024 № 102/пр; Приказ Минстроя России от 13.05.2024 №323/пр; Приказ Минстроя России от 09.08.2024 №524/пр
Реквизиты приказа Минстроя России об утверждении дополнений и изменений к сметным нормативам |  |  |  |  | Приказ Минстроя России от 18 мая 2022 г. № 378/пр, Приказ Минстроя России от 26 августа 2022 г. № 703/пр, Приказ Минстроя России от 26 октября 2022 г. № 905/пр, Приказ Минстроя России от 27 декабря 2022 г. № 1133/пр, Приказ Минстроя России от 10 февраля 2023 г. № 84/пр, Приказ Минстроя России от 11.05.2023 №335/пр; Приказ Минстроя России от 07.07.2022 № 557/пр; Приказ Минстроя России от 02.09.2021 № 636/пр, Приказ Минстроя России от 26.07.2022 № 611/пр; Приказ Минстроя России от 22.04.2022 № 317/пр; Приказ Минстроя России от 02.08.2023 № 551/пр; Приказ Минстроя России от 14.11.2023 № 817/пр; Приказ Минстроя России от 16.02.2024 № 102/пр; Приказ Минстроя России от 13.05.2024 №323/пр; Приказ Минстроя России от 09.08.2024 №524/пр | [13 empty] | Приказ Минстроя России от 18 мая 2022 г. № 378/пр, Приказ Минстроя России от 26 августа 2022 г. № 703/пр, Приказ Минстроя России от 26 октября 2022 г. № 905/пр, Приказ Минстроя России от 27 декабря 2022 г. № 1133/пр, Приказ Минстроя России от 10 февраля 2023 г. № 84/пр, Приказ Минстроя России от 11.05.2023 №335/пр; Приказ Минстроя России от 07.07.2022 № 557/пр; Приказ Минстроя России от 02.09.2021 № 636/пр, Приказ Минстроя России от 26.07.2022 № 611/пр; Приказ Минстроя России от 22.04.2022 № 317/пр; Приказ Минстроя России от 02.08.2023 № 551/пр; Приказ Минстроя России от 14.11.2023 № 817/пр; Приказ Минстроя России от 16.02.2024 № 102/пр; Приказ Минстроя России от 13.05.2024 №323/пр; Приказ Минстроя России от 09.08.2024 №524/пр
Реквизиты письма Минстроя России об индексах изменения сметной стоимости строительства, включаемые в федеральный реестр сметных нормативов и размещаемые в федеральной государственной информационной системе ценообразования в строительстве, подготовленного в соответствии пунктом 85 Методики расчета индексов изменения сметной стоимости строительства, утвержденной приказом Министерства строительства и жилищно-коммунального хозяйства Российской Федерации от 5 июня 2019 г. № 326/пр¹ |  |  |  |  | Письмо Минстроя России от 23.08.2024 № 48886-ИФ/09 | [9 empty] | Реквизиты письма Минстроя России об индексах изменения сметной стоимости строительства, включаемые в федеральный реестр сметных нормативов и размещаемые в федеральной государственной информационной системе ценообразования в строительстве, подготовленного в соответствии пунктом 85 Методики расчета индексов изменения сметной стоимости строительства, утвержденной приказом Министерства строительства и жилищно-коммунального хозяйства Российской Федерации от 5 июня 2019 г. № 326/пр¹ | Письмо Минстроя России от 23.08.2024 № 48886-ИФ/09 |  |  |  | Письмо Минстроя России от 23.08.2024 № 48886-ИФ/09
Реквизиты нормативного правового акта об утверждении оплаты труда, утверждаемый в соответствии с пунктом 22(1) Правилами мониторинга цен, утвержденными постановлением Правительства Российской Федерации от 23 декабря 2016 г. № 1452 |  |  |  |  | Постановление Кабинета Министров Республики Татарстан от 03.04.2024 № 224 | [9 empty] | Реквизиты нормативного правового акта об утверждении оплаты труда, утверждаемый в соответствии с пунктом 22(1) Правилами мониторинга цен, утвержденными постановлением Правительства Российской Федерации от 23 декабря 2016 г. № 1452 | Постановление Кабинета Министров Республики Татарстан от 03.04.2024 № 224 |  |  |  |  | Постановление Кабинета Министров Республики Татарстан от 03.04.2024 № 224
Обоснование принятых текущих цен на строительные ресурсы
Наименование субъекта Российской Федерации |  |  |  |  | 16. Республика Татарстан | [10 empty] | 16. Республика Татарстан | [5 empty] | 16. Республика Татарстан
Наименование зоны субъекта Российской Федерации |  |  |  |  | Республика Татарстан | [10 empty] | Республика Татарстан | [6 empty] | Республика Татарстан
(наименование стройки)
(наименование объекта капитального строительства)
ЛОКАЛЬНЫЙ СМЕТНЫЙ РАСЧЕТ (СМЕТА) № | [16 empty] | НАЗАД
ПНР ЦДС | [23 empty] | ПНР ЦОДС
(наименование работ и затрат)
Составлен | ресурсно-индексным | методом
Основание
(проектная и (или) иная техническая документация)
Составлен(а) в текущем уровне цен |  | III квартал 2024 года
Сметная стоимость |  |  | 2834.39 | тыс.руб.
в том числе:
| строительных работ |  | 0 | тыс.руб. |  |  |  |  | Средства на оплату труда рабочих |  |  |  | 1349.71 | тыс.руб.
| монтажных работ |  | 0 | тыс.руб. |  |  |  |  | Средства на оплату труда машинистов |  |  |  | 0 | тыс.руб.
| оборудования |  | 0 | тыс.руб. |  |  |  |  | Нормативные затраты труда рабочих |  |  |  | 2674.76 | чел.-ч.
| прочих затрат |  | 2834.39 | тыс.руб. |  |  |  |  | Нормативные затраты труда машинистов |  |  |  |  | чел.-ч.
№ п/п | Обоснование | Наименование работ и затрат |  |  |  | Единица измерения | Количество |  |  | Сметная стоимость, руб.
[7 empty] | на единицу измерения | коэффициенты | всего с учетом коэффициентов | на единицу измерения в базисном уровне цен | индекс | на единицу измерения в текущем уровне цен | коэффициенты | всего в текущем уровне цен
1 | 2 | 3 |  |  |  | 4 | 5 | 6 | 7 | 8 | 9 | 10 | 11 | 12
Раздел 1. СПС и СОУЭ | [24 empty] | Раздел 1. СПС и СОУЭ
1 | ГЭСНп02-01-003-09 | Автоматизированная система управления III категории технической сложности с количеством каналов (Кобщ): 80 |  |  |  | 4: система; 5: 1; 6: 1; 7: 1 | [11 empty] | Автоматизированная система управления III категории технической сложности с количеством каналов (Кобщ): 80
| Приказ от 07.07.2022 № 557/пр прил.8 табл.4 п.4 | Производство работ осуществляется в действующих электроустановках (в трансформаторных и распределительных подстанциях, в электропомещениях (щитовые, пультовые, подстанции, реакторные, РУ и пункты, кабельные шахты, тоннели и каналы, кабельные полуэтажи) с действующим электрооборудованием или кабельными линиями под напряжением), с оформлением при этом наряда-допуска или распоряжения ОЗП=1,3; ЭМ=1,3 к расх.; ЗПМ=1,3; ТЗ=1,3; ТЗМ=1,3 | [24 empty] | Производство работ осуществляется в действующих электроустановках (в трансформаторных и распределительных подстанциях, в электропомещениях (щитовые, пультовые, подстанции, реакторные, РУ и пункты, кабельные шахты, тоннели и каналы, кабельные полуэтажи) с действующим электрооборудованием или кабельными линиями под напряжением), с оформлением при этом наряда-допуска или распоряжения ОЗП=1,3; ЭМ=1,3 к расх.; ЗПМ=1,3; ТЗ=1,3; ТЗМ=1,3
| 1 | ОТ(ЗТ) |  |  |  | 4: чел.-ч; 7: 1001; 12: 505114.11 | [13 empty] | ОТ(ЗТ)
| 3-200-01 | Инженер I категории |  |  |  | чел.-ч | 269.5 | 1.3 | 350.35 |  |  | 479.94 |  | 168146.98 | [14 empty] | Инженер I категории
| 3-200-02 | Инженер II категории |  |  |  | чел.-ч | 38.5 | 1.3 | 50.05 |  |  | 437.53 |  | 21898.38 | [14 empty] | Инженер II категории
| 3-300-01 | Ведущий инженер |  |  |  | чел.-ч | 462 | 1.3 | 600.6 |  |  | 524.59 |  | 315068.75 | [14 empty] | Ведущий инженер
|  | Итого прямые затраты |  |  |  | 12: 505114.11 | [15 empty] | Итого прямые затраты
|  | ФОТ |  |  |  | 12: 505114.11 | [16 empty] | ФОТ
| Пр/812-083.0-1 | НР Пусконаладочные работы: 'вхолостую' - 80%, 'под нагрузкой' - 20% |  |  |  | 4: %; 5: 74; 7: 74; 12: 373784.44 | [16 empty] | НР Пусконаладочные работы: 'вхолостую' - 80%, 'под нагрузкой' - 20%
| Пр/774-083.0 | СП Пусконаладочные работы: 'вхолостую' - 80%, 'под нагрузкой' - 20% |  |  |  | 4: %; 5: 36; 7: 36; 12: 181841.08 | [16 empty] | СП Пусконаладочные работы: 'вхолостую' - 80%, 'под нагрузкой' - 20%
|  | Всего по позиции |  |  |  | 10: 1060739.63; 12: 1060739.63 | [17 empty] | Всего по позиции
2 | ГЭСНп02-01-003-10 | Автоматизированная система управления III категории технической сложности с количеством каналов (Кобщ): за каждый канал свыше 80 до 159 добавлять к расценке 02-01-003-09 |  |  |  | 4: канал; 5: 36; 6: 1; 7: 36 | [11 empty] | Автоматизированная система управления III категории технической сложности с количеством каналов (Кобщ): за каждый канал свыше 80 до 159 добавлять к расценке 02-01-003-09
|  | Объем=116-80 | [30 empty] | Объем=116-80
| Приказ от 07.07.2022 № 557/пр прил.8 табл.4 п.4 | Производство работ осуществляется в действующих электроустановках (в трансформаторных и распределительных подстанциях, в электропомещениях (щитовые, пультовые, подстанции, реакторные, РУ и пункты, кабельные шахты, тоннели и каналы, кабельные полуэтажи) с действующим электрооборудованием или кабельными линиями под напряжением), с оформлением при этом наряда-допуска или распоряжения ОЗП=1,3; ЭМ=1,3 к расх.; ЗПМ=1,3; ТЗ=1,3; ТЗМ=1,3 | [24 empty] | Производство работ осуществляется в действующих электроустановках (в трансформаторных и распределительных подстанциях, в электропомещениях (щитовые, пультовые, подстанции, реакторные, РУ и пункты, кабельные шахты, тоннели и каналы, кабельные полуэтажи) с действующим электрооборудованием или кабельными линиями под напряжением), с оформлением при этом наряда-допуска или распоряжения ОЗП=1,3; ЭМ=1,3 к расх.; ЗПМ=1,3; ТЗ=1,3; ТЗМ=1,3
| 1 | ОТ(ЗТ) |  |  |  | 4: чел.-ч; 7: 430.56; 12: 217264.67 | [13 empty] | ОТ(ЗТ)
| 3-200-01 | Инженер I категории |  |  |  | чел.-ч | 3.22 | 1.3 | 150.696 |  |  | 479.94 |  | 72325.04 | [14 empty] | Инженер I категории
| 3-200-02 | Инженер II категории |  |  |  | чел.-ч | 0.46 | 1.3 | 21.528 |  |  | 437.53 |  | 9419.15 | [14 empty] | Инженер II категории
| 3-300-01 | Ведущий инженер |  |  |  | чел.-ч | 5.52 | 1.3 | 258.336 |  |  | 524.59 |  | 135520.48 | [14 empty] | Ведущий инженер
|  | Итого прямые затраты |  |  |  | 12: 217264.67 | [15 empty] | Итого прямые затраты
|  | ФОТ |  |  |  | 12: 217264.67 | [16 empty] | ФОТ
| Пр/812-083.0-1 | НР Пусконаладочные работы: 'вхолостую' - 80%, 'под нагрузкой' - 20% |  |  |  | 4: %; 5: 74; 7: 74; 12: 160775.86 | [16 empty] | НР Пусконаладочные работы: 'вхолостую' - 80%, 'под нагрузкой' - 20%
| Пр/774-083.0 | СП Пусконаладочные работы: 'вхолостую' - 80%, 'под нагрузкой' - 20% |  |  |  | 4: %; 5: 36; 7: 36; 12: 78215.28 | [16 empty] | СП Пусконаладочные работы: 'вхолостую' - 80%, 'под нагрузкой' - 20%
|  | Всего по позиции |  |  |  | 10: 12673.77; 12: 456255.81 | [17 empty] | Всего по позиции
|  | Итоги по разделу 1 СПС и СОУЭ : | [31 empty] | Итоги по разделу 1 СПС и СОУЭ :
|  | Итого прямые затраты (справочно) |  |  |  | 12: 722378.78 | [20 empty] | Итого прямые затраты (справочно)
|  | в том числе: | [32 empty] | в том числе:
|  | Оплата труда рабочих |  |  |  | 12: 722378.78 | [20 empty] | Оплата труда рабочих
|  | Прочие затраты |  |  |  | 12: 1516995.44 | [20 empty] | Прочие затраты
|  | Пусконаладочные работы |  |  |  | 12: 1516995.44 | [20 empty] | Пусконаладочные работы
|  | в том числе: | [32 empty] | в том числе:
|  | оплата труда |  |  |  | 12: 722378.78 | [20 empty] | оплата труда
|  | накладные расходы |  |  |  | 12: 534560.3 | [20 empty] | накладные расходы
|  | сметная прибыль |  |  |  | 12: 260056.36 | [20 empty] | сметная прибыль
|  | Итого ФОТ (справочно) |  |  |  | 12: 722378.78 | [20 empty] | Итого ФОТ (справочно)
|  | Итого накладные расходы (справочно) |  |  |  | 12: 534560.3 | [20 empty] | Итого накладные расходы (справочно)
|  | Итого сметная прибыль (справочно) |  |  |  | 12: 260056.36 | [20 empty] | Итого сметная прибыль (справочно)
|  | Итого по разделу 1 СПС и СОУЭ |  |  |  | 12: 1516995.44 | [21 empty] | Итого по разделу 1 СПС и СОУЭ
|  | Справочно | [34 empty] | Справочно
|  | затраты труда рабочих |  |  |  | 7: 1431.56 | [23 empty] | затраты труда рабочих
Раздел 2. АУГПТ | [24 empty] | Раздел 2. АУГПТ
3 | ГЭСНп02-01-003-05 | Автоматизированная система управления III категории технической сложности с количеством каналов (Кобщ): 20 |  |  |  | 4: система; 5: 1; 6: 1; 7: 1 | [11 empty] | Автоматизированная система управления III категории технической сложности с количеством каналов (Кобщ): 20
| Приказ от 07.07.2022 № 557/пр прил.8 табл.4 п.4 | Производство работ осуществляется в действующих электроустановках (в трансформаторных и распределительных подстанциях, в электропомещениях (щитовые, пультовые, подстанции, реакторные, РУ и пункты, кабельные шахты, тоннели и каналы, кабельные полуэтажи) с действующим электрооборудованием или кабельными линиями под напряжением), с оформлением при этом наряда-допуска или распоряжения ОЗП=1,3; ЭМ=1,3 к расх.; ЗПМ=1,3; ТЗ=1,3; ТЗМ=1,3 | [24 empty] | Производство работ осуществляется в действующих электроустановках (в трансформаторных и распределительных подстанциях, в электропомещениях (щитовые, пультовые, подстанции, реакторные, РУ и пункты, кабельные шахты, тоннели и каналы, кабельные полуэтажи) с действующим электрооборудованием или кабельными линиями под напряжением), с оформлением при этом наряда-допуска или распоряжения ОЗП=1,3; ЭМ=1,3 к расх.; ЗПМ=1,3; ТЗ=1,3; ТЗМ=1,3
| 1 | ОТ(ЗТ) |  |  |  | 4: чел.-ч; 7: 260; 12: 131198.47 | [13 empty] | ОТ(ЗТ)
| 3-200-01 | Инженер I категории |  |  |  | чел.-ч | 70 | 1.3 | 91 |  |  | 479.94 |  | 43674.54 | [14 empty] | Инженер I категории
| 3-200-02 | Инженер II категории |  |  |  | чел.-ч | 10 | 1.3 | 13 |  |  | 437.53 |  | 5687.89 | [14 empty] | Инженер II категории
| 3-300-01 | Ведущий инженер |  |  |  | чел.-ч | 120 | 1.3 | 156 |  |  | 524.59 |  | 81836.04 | [14 empty] | Ведущий инженер
|  | Итого прямые затраты |  |  |  | 12: 131198.47 | [15 empty] | Итого прямые затраты
|  | ФОТ |  |  |  | 12: 131198.47 | [16 empty] | ФОТ
| Пр/812-083.0-1 | НР Пусконаладочные работы: 'вхолостую' - 80%, 'под нагрузкой' - 20% |  |  |  | 4: %; 5: 74; 7: 74; 12: 97086.87 | [16 empty] | НР Пусконаладочные работы: 'вхолостую' - 80%, 'под нагрузкой' - 20%
| Пр/774-083.0 | СП Пусконаладочные работы: 'вхолостую' - 80%, 'под нагрузкой' - 20% |  |  |  | 4: %; 5: 36; 7: 36; 12: 47231.45 | [16 empty] | СП Пусконаладочные работы: 'вхолостую' - 80%, 'под нагрузкой' - 20%
|  | Всего по позиции |  |  |  | 10: 275516.79; 12: 275516.79 | [17 empty] | Всего по позиции
4 | ГЭСНп02-01-003-06 | Автоматизированная система управления III категории технической сложности с количеством каналов (Кобщ): за каждый канал свыше 20 до 39 добавлять к расценке 02-01-003-05 |  |  |  | 4: канал; 5: 18; 6: 1; 7: 18 | [11 empty] | Автоматизированная система управления III категории технической сложности с количеством каналов (Кобщ): за каждый канал свыше 20 до 39 добавлять к расценке 02-01-003-05
|  | Объем=38-20 | [30 empty] | Объем=38-20
| Приказ от 07.07.2022 № 557/пр прил.8 табл.4 п.4 | Производство работ осуществляется в действующих электроустановках (в трансформаторных и распределительных подстанциях, в электропомещениях (щитовые, пультовые, подстанции, реакторные, РУ и пункты, кабельные шахты, тоннели и каналы, кабельные полуэтажи) с действующим электрооборудованием или кабельными линиями под напряжением), с оформлением при этом наряда-допуска или распоряжения ОЗП=1,3; ЭМ=1,3 к расх.; ЗПМ=1,3; ТЗ=1,3; ТЗМ=1,3 | [24 empty] | Производство работ осуществляется в действующих электроустановках (в трансформаторных и распределительных подстанциях, в электропомещениях (щитовые, пультовые, подстанции, реакторные, РУ и пункты, кабельные шахты, тоннели и каналы, кабельные полуэтажи) с действующим электрооборудованием или кабельными линиями под напряжением), с оформлением при этом наряда-допуска или распоряжения ОЗП=1,3; ЭМ=1,3 к расх.; ЗПМ=1,3; ТЗ=1,3; ТЗМ=1,3
| 1 | ОТ(ЗТ) |  |  |  | 4: чел.-ч; 7: 225.342; 12: 113709.71 | [13 empty] | ОТ(ЗТ)
| 3-200-01 | Инженер I категории |  |  |  | чел.-ч | 3.3705 | 1.3 | 78.8697 |  |  | 479.94 |  | 37852.72 | [14 empty] | Инженер I категории
| 3-200-02 | Инженер II категории |  |  |  | чел.-ч | 0.4815 | 1.3 | 11.2671 |  |  | 437.53 |  | 4929.69 | [14 empty] | Инженер II категории
| 3-300-01 | Ведущий инженер |  |  |  | чел.-ч | 5.778 | 1.3 | 135.2052 |  |  | 524.59 |  | 70927.3 | [14 empty] | Ведущий инженер
|  | Итого прямые затраты |  |  |  | 12: 113709.71 | [15 empty] | Итого прямые затраты
|  | ФОТ |  |  |  | 12: 113709.71 | [16 empty] | ФОТ
| Пр/812-083.0-1 | НР Пусконаладочные работы: 'вхолостую' - 80%, 'под нагрузкой' - 20% |  |  |  | 4: %; 5: 74; 7: 74; 12: 84145.19 | [16 empty] | НР Пусконаладочные работы: 'вхолостую' - 80%, 'под нагрузкой' - 20%
| Пр/774-083.0 | СП Пусконаладочные работы: 'вхолостую' - 80%, 'под нагрузкой' - 20% |  |  |  | 4: %; 5: 36; 7: 36; 12: 40935.5 | [16 empty] | СП Пусконаладочные работы: 'вхолостую' - 80%, 'под нагрузкой' - 20%
|  | Всего по позиции |  |  |  | 10: 13266.13; 12: 238790.4 | [17 empty] | Всего по позиции
|  | Итоги по разделу 2 АУГПТ : | [31 empty] | Итоги по разделу 2 АУГПТ :
|  | Итого прямые затраты (справочно) |  |  |  | 12: 244908.18 | [20 empty] | Итого прямые затраты (справочно)
|  | в том числе: | [32 empty] | в том числе:
|  | Оплата труда рабочих |  |  |  | 12: 244908.18 | [20 empty] | Оплата труда рабочих
|  | Прочие затраты |  |  |  | 12: 514307.19 | [20 empty] | Прочие затраты
|  | Пусконаладочные работы |  |  |  | 12: 514307.19 | [20 empty] | Пусконаладочные работы
|  | в том числе: | [32 empty] | в том числе:
|  | оплата труда |  |  |  | 12: 244908.18 | [20 empty] | оплата труда
|  | накладные расходы |  |  |  | 12: 181232.06 | [20 empty] | накладные расходы
|  | сметная прибыль |  |  |  | 12: 88166.95 | [20 empty] | сметная прибыль
|  | Итого ФОТ (справочно) |  |  |  | 12: 244908.18 | [20 empty] | Итого ФОТ (справочно)
|  | Итого накладные расходы (справочно) |  |  |  | 12: 181232.06 | [20 empty] | Итого накладные расходы (справочно)
|  | Итого сметная прибыль (справочно) |  |  |  | 12: 88166.95 | [20 empty] | Итого сметная прибыль (справочно)
|  | Итого по разделу 2 АУГПТ |  |  |  | 12: 514307.19 | [21 empty] | Итого по разделу 2 АУГПТ
|  | Справочно | [34 empty] | Справочно
|  | затраты труда рабочих |  |  |  | 7: 485.342 | [23 empty] | затраты труда рабочих
Раздел 3. СКУД | [24 empty] | Раздел 3. СКУД
5 | ГЭСНп02-01-003-05 | Автоматизированная система управления III категории технической сложности с количеством каналов (Кобщ): 20 |  |  |  | 4: система; 5: 1; 6: 1; 7: 1 | [11 empty] | Автоматизированная система управления III категории технической сложности с количеством каналов (Кобщ): 20
| Приказ от 07.07.2022 № 557/пр прил.8 табл.4 п.4 | Производство работ осуществляется в действующих электроустановках (в трансформаторных и распределительных подстанциях, в электропомещениях (щитовые, пультовые, подстанции, реакторные, РУ и пункты, кабельные шахты, тоннели и каналы, кабельные полуэтажи) с действующим электрооборудованием или кабельными линиями под напряжением), с оформлением при этом наряда-допуска или распоряжения ОЗП=1,3; ЭМ=1,3 к расх.; ЗПМ=1,3; ТЗ=1,3; ТЗМ=1,3 | [24 empty] | Производство работ осуществляется в действующих электроустановках (в трансформаторных и распределительных подстанциях, в электропомещениях (щитовые, пультовые, подстанции, реакторные, РУ и пункты, кабельные шахты, тоннели и каналы, кабельные полуэтажи) с действующим электрооборудованием или кабельными линиями под напряжением), с оформлением при этом наряда-допуска или распоряжения ОЗП=1,3; ЭМ=1,3 к расх.; ЗПМ=1,3; ТЗ=1,3; ТЗМ=1,3
| 1 | ОТ(ЗТ) |  |  |  | 4: чел.-ч; 7: 260; 12: 131198.47 | [13 empty] | ОТ(ЗТ)
| 3-200-01 | Инженер I категории |  |  |  | чел.-ч | 70 | 1.3 | 91 |  |  | 479.94 |  | 43674.54 | [14 empty] | Инженер I категории
| 3-200-02 | Инженер II категории |  |  |  | чел.-ч | 10 | 1.3 | 13 |  |  | 437.53 |  | 5687.89 | [14 empty] | Инженер II категории
| 3-300-01 | Ведущий инженер |  |  |  | чел.-ч | 120 | 1.3 | 156 |  |  | 524.59 |  | 81836.04 | [14 empty] | Ведущий инженер
|  | Итого прямые затраты |  |  |  | 12: 131198.47 | [15 empty] | Итого прямые затраты
|  | ФОТ |  |  |  | 12: 131198.47 | [16 empty] | ФОТ
| Пр/812-083.0-1 | НР Пусконаладочные работы: 'вхолостую' - 80%, 'под нагрузкой' - 20% |  |  |  | 4: %; 5: 74; 7: 74; 12: 97086.87 | [16 empty] | НР Пусконаладочные работы: 'вхолостую' - 80%, 'под нагрузкой' - 20%
| Пр/774-083.0 | СП Пусконаладочные работы: 'вхолостую' - 80%, 'под нагрузкой' - 20% |  |  |  | 4: %; 5: 36; 7: 36; 12: 47231.45 | [16 empty] | СП Пусконаладочные работы: 'вхолостую' - 80%, 'под нагрузкой' - 20%
|  | Всего по позиции |  |  |  | 10: 275516.79; 12: 275516.79 | [17 empty] | Всего по позиции
|  | Итоги по разделу 3 СКУД : | [31 empty] | Итоги по разделу 3 СКУД :
|  | Итого прямые затраты (справочно) |  |  |  | 12: 131198.47 | [20 empty] | Итого прямые затраты (справочно)
|  | в том числе: | [32 empty] | в том числе:
|  | Оплата труда рабочих |  |  |  | 12: 131198.47 | [20 empty] | Оплата труда рабочих
|  | Прочие затраты |  |  |  | 12: 275516.79 | [20 empty] | Прочие затраты
|  | Пусконаладочные работы |  |  |  | 12: 275516.79 | [20 empty] | Пусконаладочные работы
|  | в том числе: | [32 empty] | в том числе:
|  | оплата труда |  |  |  | 12: 131198.47 | [20 empty] | оплата труда
|  | накладные расходы |  |  |  | 12: 97086.87 | [20 empty] | накладные расходы
|  | сметная прибыль |  |  |  | 12: 47231.45 | [20 empty] | сметная прибыль
|  | Итого ФОТ (справочно) |  |  |  | 12: 131198.47 | [20 empty] | Итого ФОТ (справочно)
|  | Итого накладные расходы (справочно) |  |  |  | 12: 97086.87 | [20 empty] | Итого накладные расходы (справочно)
|  | Итого сметная прибыль (справочно) |  |  |  | 12: 47231.45 | [20 empty] | Итого сметная прибыль (справочно)
|  | Итого по разделу 3 СКУД |  |  |  | 12: 275516.79 | [21 empty] | Итого по разделу 3 СКУД
|  | Справочно | [34 empty] | Справочно
|  | затраты труда рабочих |  |  |  | 7: 260 | [23 empty] | затраты труда рабочих
Раздел 4. СОС | [24 empty] | Раздел 4. СОС
6 | ГЭСНп02-01-003-05 | Автоматизированная система управления III категории технической сложности с количеством каналов (Кобщ): 20 |  |  |  | 4: система; 5: 1; 6: 1; 7: 1 | [11 empty] | Автоматизированная система управления III категории технической сложности с количеством каналов (Кобщ): 20
| Приказ от 07.07.2022 № 557/пр прил.8 табл.4 п.4 | Производство работ осуществляется в действующих электроустановках (в трансформаторных и распределительных подстанциях, в электропомещениях (щитовые, пультовые, подстанции, реакторные, РУ и пункты, кабельные шахты, тоннели и каналы, кабельные полуэтажи) с действующим электрооборудованием или кабельными линиями под напряжением), с оформлением при этом наряда-допуска или распоряжения ОЗП=1,3; ЭМ=1,3 к расх.; ЗПМ=1,3; ТЗ=1,3; ТЗМ=1,3 | [24 empty] | Производство работ осуществляется в действующих электроустановках (в трансформаторных и распределительных подстанциях, в электропомещениях (щитовые, пультовые, подстанции, реакторные, РУ и пункты, кабельные шахты, тоннели и каналы, кабельные полуэтажи) с действующим электрооборудованием или кабельными линиями под напряжением), с оформлением при этом наряда-допуска или распоряжения ОЗП=1,3; ЭМ=1,3 к расх.; ЗПМ=1,3; ТЗ=1,3; ТЗМ=1,3
| 1 | ОТ(ЗТ) |  |  |  | 4: чел.-ч; 7: 260; 12: 131198.47 | [13 empty] | ОТ(ЗТ)
| 3-200-01 | Инженер I категории |  |  |  | чел.-ч | 70 | 1.3 | 91 |  |  | 479.94 |  | 43674.54 | [14 empty] | Инженер I категории
| 3-200-02 | Инженер II категории |  |  |  | чел.-ч | 10 | 1.3 | 13 |  |  | 437.53 |  | 5687.89 | [14 empty] | Инженер II категории
| 3-300-01 | Ведущий инженер |  |  |  | чел.-ч | 120 | 1.3 | 156 |  |  | 524.59 |  | 81836.04 | [14 empty] | Ведущий инженер
|  | Итого прямые затраты |  |  |  | 12: 131198.47 | [15 empty] | Итого прямые затраты
|  | ФОТ |  |  |  | 12: 131198.47 | [16 empty] | ФОТ
| Пр/812-083.0-1 | НР Пусконаладочные работы: 'вхолостую' - 80%, 'под нагрузкой' - 20% |  |  |  | 4: %; 5: 74; 7: 74; 12: 97086.87 | [16 empty] | НР Пусконаладочные работы: 'вхолостую' - 80%, 'под нагрузкой' - 20%
| Пр/774-083.0 | СП Пусконаладочные работы: 'вхолостую' - 80%, 'под нагрузкой' - 20% |  |  |  | 4: %; 5: 36; 7: 36; 12: 47231.45 | [16 empty] | СП Пусконаладочные работы: 'вхолостую' - 80%, 'под нагрузкой' - 20%
|  | Всего по позиции |  |  |  | 10: 275516.79; 12: 275516.79 | [17 empty] | Всего по позиции
7 | ГЭСНп02-01-003-06 | Автоматизированная система управления III категории технической сложности с количеством каналов (Кобщ): за каждый канал свыше 20 до 39 добавлять к расценке 02-01-003-05 |  |  |  | 4: канал; 5: 19; 6: 1; 7: 19 | [11 empty] | Автоматизированная система управления III категории технической сложности с количеством каналов (Кобщ): за каждый канал свыше 20 до 39 добавлять к расценке 02-01-003-05
|  | Объем=39-20 | [30 empty] | Объем=39-20
| Приказ от 07.07.2022 № 557/пр прил.8 табл.4 п.4 | Производство работ осуществляется в действующих электроустановках (в трансформаторных и распределительных подстанциях, в электропомещениях (щитовые, пультовые, подстанции, реакторные, РУ и пункты, кабельные шахты, тоннели и каналы, кабельные полуэтажи) с действующим электрооборудованием или кабельными линиями под напряжением), с оформлением при этом наряда-допуска или распоряжения ОЗП=1,3; ЭМ=1,3 к расх.; ЗПМ=1,3; ТЗ=1,3; ТЗМ=1,3 | [24 empty] | Производство работ осуществляется в действующих электроустановках (в трансформаторных и распределительных подстанциях, в электропомещениях (щитовые, пультовые, подстанции, реакторные, РУ и пункты, кабельные шахты, тоннели и каналы, кабельные полуэтажи) с действующим электрооборудованием или кабельными линиями под напряжением), с оформлением при этом наряда-допуска или распоряжения ОЗП=1,3; ЭМ=1,3 к расх.; ЗПМ=1,3; ТЗ=1,3; ТЗМ=1,3
| 1 | ОТ(ЗТ) |  |  |  | 4: чел.-ч; 7: 237.861; 12: 120026.92 | [13 empty] | ОТ(ЗТ)
| 3-200-01 | Инженер I категории |  |  |  | чел.-ч | 3.3705 | 1.3 | 83.2514 |  |  | 479.94 |  | 39955.65 | [14 empty] | Инженер I категории
| 3-200-02 | Инженер II категории |  |  |  | чел.-ч | 0.4815 | 1.3 | 11.8931 |  |  | 437.53 |  | 5203.57 | [14 empty] | Инженер II категории
| 3-300-01 | Ведущий инженер |  |  |  | чел.-ч | 5.778 | 1.3 | 142.7166 |  |  | 524.59 |  | 74867.7 | [14 empty] | Ведущий инженер
|  | Итого прямые затраты |  |  |  | 12: 120026.92 | [15 empty] | Итого прямые затраты
|  | ФОТ |  |  |  | 12: 120026.92 | [16 empty] | ФОТ
| Пр/812-083.0-1 | НР Пусконаладочные работы: 'вхолостую' - 80%, 'под нагрузкой' - 20% |  |  |  | 4: %; 5: 74; 7: 74; 12: 88819.92 | [16 empty] | НР Пусконаладочные работы: 'вхолостую' - 80%, 'под нагрузкой' - 20%
| Пр/774-083.0 | СП Пусконаладочные работы: 'вхолостую' - 80%, 'под нагрузкой' - 20% |  |  |  | 4: %; 5: 36; 7: 36; 12: 43209.69 | [16 empty] | СП Пусконаладочные работы: 'вхолостую' - 80%, 'под нагрузкой' - 20%
|  | Всего по позиции |  |  |  | 10: 13266.13; 12: 252056.53 | [17 empty] | Всего по позиции
|  | Итоги по разделу 4 СОС : | [31 empty] | Итоги по разделу 4 СОС :
|  | Итого прямые затраты (справочно) |  |  |  | 12: 251225.39 | [20 empty] | Итого прямые затраты (справочно)
|  | в том числе: | [32 empty] | в том числе:
|  | Оплата труда рабочих |  |  |  | 12: 251225.39 | [20 empty] | Оплата труда рабочих
|  | Прочие затраты |  |  |  | 12: 527573.32 | [20 empty] | Прочие затраты
|  | Пусконаладочные работы |  |  |  | 12: 527573.32 | [20 empty] | Пусконаладочные работы
|  | в том числе: | [32 empty] | в том числе:
|  | оплата труда |  |  |  | 12: 251225.39 | [20 empty] | оплата труда
|  | накладные расходы |  |  |  | 12: 185906.79 | [20 empty] | накладные расходы
|  | сметная прибыль |  |  |  | 12: 90441.14 | [20 empty] | сметная прибыль
|  | Итого ФОТ (справочно) |  |  |  | 12: 251225.39 | [20 empty] | Итого ФОТ (справочно)
|  | Итого накладные расходы (справочно) |  |  |  | 12: 185906.79 | [20 empty] | Итого накладные расходы (справочно)
|  | Итого сметная прибыль (справочно) |  |  |  | 12: 90441.14 | [20 empty] | Итого сметная прибыль (справочно)
|  | Итого по разделу 4 СОС |  |  |  | 12: 527573.32 | [21 empty] | Итого по разделу 4 СОС
|  | Справочно | [34 empty] | Справочно
|  | затраты труда рабочих |  |  |  | 7: 497.861 | [23 empty] | затраты труда рабочих
|  | Итоги по смете: | [36 empty] | Итоги по смете:
|  | Всего прямые затраты (справочно) |  |  |  | 12: 1349710.82 | [25 empty] | Всего прямые затраты (справочно)
|  | в том числе: | [37 empty] | в том числе:
|  | Оплата труда рабочих |  |  |  | 12: 1349710.82 | [25 empty] | Оплата труда рабочих
|  | Прочие затраты |  |  |  | 12: 2834392.74 | [25 empty] | Прочие затраты
|  | Пусконаладочные работы |  |  |  | 12: 2834392.74 | [25 empty] | Пусконаладочные работы
|  | в том числе: | [37 empty] | в том числе:
|  | оплата труда |  |  |  | 12: 1349710.82 | [25 empty] | оплата труда
|  | накладные расходы |  |  |  | 12: 998786.02 | [25 empty] | накладные расходы
|  | сметная прибыль |  |  |  | 12: 485895.9 | [25 empty] | сметная прибыль
|  | Всего ФОТ (справочно) |  |  |  | 12: 1349710.82 | [25 empty] | Всего ФОТ (справочно)
|  | Всего накладные расходы (справочно) |  |  |  | 12: 998786.02 | [25 empty] | Всего накладные расходы (справочно)
|  | Всего сметная прибыль (справочно) |  |  |  | 12: 485895.9 | [25 empty] | Всего сметная прибыль (справочно)
|  | ВСЕГО по смете |  |  |  | 12: 2834392.74 | [26 empty] | ВСЕГО по смете
|  | Справочно | [39 empty] | Справочно
|  | затраты труда рабочих |  |  |  | 7: 2674.763 | [28 empty] | затраты труда рабочих
Составил:
[должность, подпись (инициалы, фамилия)]
Проверил:
[должность, подпись (инициалы, фамилия)]
1. Зарегистрирован Министерством юстиции Российской Федерации 10 сентября 2019 г., регистрационный № 55869), с изменениями, внесенными приказом Министерства строительства и жилищно-коммунального хозяйства Российской Федерации от 20 февраля 2021 г. № 79/пр (зарегистрирован Министерством юстиции Российской Федерации 9 августа 2021 г., регистрационный № 64577)
² Под прочими затратами понимаются затраты, учитываемые в соответствии с пунктом 184 Методики.
³ Под прочими работами понимаются затраты, учитываемые в соответствии с пунктами 122-128 Методики.

## СМР ИТСО
Приложение № 3
Утверждено приказом Минстроя РФ № 421 от 4 августа 2020 г. в редакции приказа № 557 от 7 июля 2022 г.
Наименование программного продукта |  |  |  |  | ГРАНД-Смета, версия 2024.2
Наименование редакции сметных нормативов |  |  |  |  | Приказ Минстроя России от 30.12.2021 № 1046/пр; Приказ Минстроя России от 04.08.2020 № 421/пр; Приказ Минстроя России от 21.12.2020 № 812/пр; Приказ Минстроя России от 11.12.2020 № 774/пр; Приказ Минстроя России от 02.08.2023 № 551/пр; Приказ Минстроя России от 14.11.2023 № 817/пр; Приказ Минстроя России от 16.02.2024 № 102/пр; Приказ Минстроя России от 13.05.2024 №323/пр; Приказ Минстроя России от 09.08.2024 №524/пр | [12 empty] | Приказ Минстроя России от 30.12.2021 № 1046/пр; Приказ Минстроя России от 04.08.2020 № 421/пр; Приказ Минстроя России от 21.12.2020 № 812/пр; Приказ Минстроя России от 11.12.2020 № 774/пр; Приказ Минстроя России от 02.08.2023 № 551/пр; Приказ Минстроя России от 14.11.2023 № 817/пр; Приказ Минстроя России от 16.02.2024 № 102/пр; Приказ Минстроя России от 13.05.2024 №323/пр; Приказ Минстроя России от 09.08.2024 №524/пр
Реквизиты приказа Минстроя России об утверждении дополнений и изменений к сметным нормативам |  |  |  |  | Приказ Минстроя России от 18 мая 2022 г. № 378/пр, Приказ Минстроя России от 26 августа 2022 г. № 703/пр, Приказ Минстроя России от 26 октября 2022 г. № 905/пр, Приказ Минстроя России от 27 декабря 2022 г. № 1133/пр, Приказ Минстроя России от 10 февраля 2023 г. № 84/пр, Приказ Минстроя России от 11.05.2023 №335/пр; Приказ Минстроя России от 07.07.2022 № 557/пр; Приказ Минстроя России от 02.09.2021 № 636/пр, Приказ Минстроя России от 26.07.2022 № 611/пр; Приказ Минстроя России от 22.04.2022 № 317/пр; Приказ Минстроя России от 02.08.2023 № 551/пр; Приказ Минстроя России от 14.11.2023 № 817/пр; Приказ Минстроя России от 16.02.2024 № 102/пр; Приказ Минстроя России от 13.05.2024 №323/пр; Приказ Минстроя России от 09.08.2024 №524/пр | [13 empty] | Приказ Минстроя России от 18 мая 2022 г. № 378/пр, Приказ Минстроя России от 26 августа 2022 г. № 703/пр, Приказ Минстроя России от 26 октября 2022 г. № 905/пр, Приказ Минстроя России от 27 декабря 2022 г. № 1133/пр, Приказ Минстроя России от 10 февраля 2023 г. № 84/пр, Приказ Минстроя России от 11.05.2023 №335/пр; Приказ Минстроя России от 07.07.2022 № 557/пр; Приказ Минстроя России от 02.09.2021 № 636/пр, Приказ Минстроя России от 26.07.2022 № 611/пр; Приказ Минстроя России от 22.04.2022 № 317/пр; Приказ Минстроя России от 02.08.2023 № 551/пр; Приказ Минстроя России от 14.11.2023 № 817/пр; Приказ Минстроя России от 16.02.2024 № 102/пр; Приказ Минстроя России от 13.05.2024 №323/пр; Приказ Минстроя России от 09.08.2024 №524/пр
Реквизиты письма Минстроя России об индексах изменения сметной стоимости строительства, включаемые в федеральный реестр сметных нормативов и размещаемые в федеральной государственной информационной системе ценообразования в строительстве, подготовленного в соответствии пунктом 85 Методики расчета индексов изменения сметной стоимости строительства, утвержденной приказом Министерства строительства и жилищно-коммунального хозяйства Российской Федерации от 5 июня 2019 г. № 326/пр¹ |  |  |  |  | Письмо Минстроя России от 23.08.2024 № 48886-ИФ/09 | [9 empty] | Реквизиты письма Минстроя России об индексах изменения сметной стоимости строительства, включаемые в федеральный реестр сметных нормативов и размещаемые в федеральной государственной информационной системе ценообразования в строительстве, подготовленного в соответствии пунктом 85 Методики расчета индексов изменения сметной стоимости строительства, утвержденной приказом Министерства строительства и жилищно-коммунального хозяйства Российской Федерации от 5 июня 2019 г. № 326/пр¹ | Письмо Минстроя России от 23.08.2024 № 48886-ИФ/09 |  |  |  | Письмо Минстроя России от 23.08.2024 № 48886-ИФ/09
Реквизиты нормативного правового акта об утверждении оплаты труда, утверждаемый в соответствии с пунктом 22(1) Правилами мониторинга цен, утвержденными постановлением Правительства Российской Федерации от 23 декабря 2016 г. № 1452 |  |  |  |  | Постановление Кабинета Министров Республики Татарстан от 03.04.2024 № 224 | [9 empty] | Реквизиты нормативного правового акта об утверждении оплаты труда, утверждаемый в соответствии с пунктом 22(1) Правилами мониторинга цен, утвержденными постановлением Правительства Российской Федерации от 23 декабря 2016 г. № 1452 | Постановление Кабинета Министров Республики Татарстан от 03.04.2024 № 224 |  |  |  |  | Постановление Кабинета Министров Республики Татарстан от 03.04.2024 № 224
Обоснование принятых текущих цен на строительные ресурсы
Наименование субъекта Российской Федерации |  |  |  |  | 16. Республика Татарстан | [10 empty] | 16. Республика Татарстан | [5 empty] | 16. Республика Татарстан
Наименование зоны субъекта Российской Федерации |  |  |  |  | Республика Татарстан | [10 empty] | Республика Татарстан | [6 empty] | Республика Татарстан
(наименование стройки)
"ПС 35 кВ Каипы, КЛ 35 кВ 25 Октября-Каипы"
(наименование объекта капитального строительства)
ЛОКАЛЬНЫЙ СМЕТНЫЙ РАСЧЕТ (СМЕТА) № | [16 empty] | НАЗАД
Строительно-монтажные работы. ИТСО | [24 empty] | Строительно-монтажные работы. ИТСО
(наименование работ и затрат)
Составлен | ресурсно-индексным | методом
Основание
(проектная и (или) иная техническая документация)
Составлен(а) в текущем уровне цен |  | III квартал 2024 года | [23 empty] | 3 квартал 2023г
Сметная стоимость |  |  | 3024.12 | тыс.руб.
в том числе:
| строительных работ |  | 160.09 | тыс.руб. |  |  |  |  | Средства на оплату труда рабочих |  |  |  | 167.1 | тыс.руб.
| монтажных работ |  | 1421.41 | тыс.руб. |  |  |  |  | Средства на оплату труда машинистов |  |  |  | 5.89 | тыс.руб.
| оборудования |  | 1442.61 | тыс.руб. |  |  |  |  | Нормативные затраты труда рабочих |  |  |  | 614.43 | чел.-ч.
| прочих затрат |  | 0 | тыс.руб. |  |  |  |  | Нормативные затраты труда машинистов |  |  |  | 18.31 | чел.-ч.
№ п/п | Обоснование | Наименование работ и затрат |  |  |  | Единица измерения | Количество |  |  | Сметная стоимость, руб.
[7 empty] | на единицу измерения | коэффициенты | всего с учетом коэффициентов | на единицу измерения в базисном уровне цен | индекс | на единицу измерения в текущем уровне цен | коэффициенты | всего в текущем уровне цен
1 | 2 | 3 |  |  |  | 4 | 5 | 6 | 7 | 8 | 9 | 10 | 11 | 12
Раздел 1. Монтажные работы | [26 empty] | Раздел 1. Монтажные работы
Видеонаблюдение | [27 empty] | Видеонаблюдение
1 | ГЭСНм08-03-572-03 | Блок управления шкафного исполнения или распределительный пункт (шкаф), устанавливаемый: на стене, высота и ширина до 600х600 мм | [26 empty] | Блок управления шкафного исполнения или распределительный пункт (шкаф), устанавливаемый: на стене, высота и ширина до 600х600 мм | bar: 4 to 7
| 1 | ОТ(ЗТ) |  |  |  | 4: чел.-ч; 7: 2.06; 12: 634.6 | [15 empty] | ОТ(ЗТ)
| 1-100-42 | Средний разряд работы 4,2 |  |  |  | 4: чел.-ч; 5: 2.06; 7: 2.06; 10: 308.06; 12: 634.6 | [16 empty] | Средний разряд работы 4,2
| 2 | ЭМ |  |  |  | 12: 214.7 | [15 empty] | ЭМ
|  | ОТм(ЗТм) |  |  |  | 4: чел.-ч; 7: 0.18; 12: 63.08 | [15 empty] | ОТм(ЗТм)
| 91.05.05-015 | Краны на автомобильном ходу, грузоподъемность 16 т |  |  |  | 4: маш.-ч; 5: 0.09; 7: 0.09; 10: 1607.1; 12: 144.64 | [16 empty] | Краны на автомобильном ходу, грузоподъемность 16 т
| 4-100-060 | ОТм(Зтм) Средний разряд машинистов 6 |  |  |  | 4: чел.-ч; 5: 0.09; 7: 0.09; 10: 401.81; 12: 36.16 | [17 empty] | ОТм(Зтм) Средний разряд машинистов 6
| 91.14.02-001 | Автомобили бортовые, грузоподъемность до 5 т |  |  |  | 4: маш.-ч; 5: 0.09; 7: 0.09; 10: 592.62; 12: 53.34 | [16 empty] | Автомобили бортовые, грузоподъемность до 5 т
| 4-100-040 | ОТм(Зтм) Средний разряд машинистов 4 |  |  |  | 4: чел.-ч; 5: 0.09; 7: 0.09; 10: 299.13; 12: 26.92 | [17 empty] | ОТм(Зтм) Средний разряд машинистов 4
| 91.17.04-233 | Аппараты сварочные для ручной дуговой сварки, сварочный ток до 350 А |  |  |  | 4: маш.-ч; 5: 0.66; 7: 0.66; 10: 25.34; 12: 16.72 | [16 empty] | Аппараты сварочные для ручной дуговой сварки, сварочный ток до 350 А
| 4 | М |  |  |  | 12: 2002.45 | [15 empty] | М
| 01.7.11.07-0227 | Электроды сварочные для сварки низколегированных и углеродистых сталей УОНИ 13/45, Э42А, диаметр 4-5 мм |  |  |  | 4: кг; 5: 0.15; 7: 0.15; 10: 150.96; 12: 22.64 | [16 empty] | Электроды сварочные для сварки низколегированных и углеродистых сталей УОНИ 13/45, Э42А, диаметр 4-5 мм
| 01.7.15.03-0042 | Болты с гайками и шайбами строительные |  |  |  | 4: кг; 5: 0.17; 7: 0.17; 10: 199.42; 12: 33.9 | [16 empty] | Болты с гайками и шайбами строительные
| 07.2.07.04-0007 | Конструкции стальные индивидуального изготовления из сортового проката |  |  |  | 4: т; 5: 0.015; 7: 0.015; 10: 129492.94; 12: 1942.39 | [16 empty] | Конструкции стальные индивидуального изготовления из сортового проката
| 14.4.02.04-0142 | Краска масляная МА-0115, мумия, сурик железный |  |  |  | 4: кг; 5: 0.03; 7: 0.03; 10: 117.42; 12: 3.52 | [16 empty] | Краска масляная МА-0115, мумия, сурик железный
|  | Итого прямые затраты |  |  |  | 12: 2914.83 | [18 empty] | Итого прямые затраты
1.1 | 421/пр_2020_п.75_пп.а | Вспомогательные ненормируемые материальные ресурсы |  |  |  | 4: %; 5: 2; 7: 2; 12: 12.69 | [19 empty] | Вспомогательные ненормируемые материальные ресурсы
|  | ФОТ |  |  |  | 12: 697.68 | [20 empty] | ФОТ
| Пр/812-049.3-1 | НР Электротехнические установки на других объектах |  |  |  | 4: %; 5: 97; 7: 97; 12: 676.75 | [20 empty] | НР Электротехнические установки на других объектах
| Пр/774-049.3 | СП Электротехнические установки на других объектах |  |  |  | 4: %; 5: 51; 7: 51; 12: 355.82 | [20 empty] | СП Электротехнические установки на других объектах
|  | Всего по позиции |  |  |  | 10: 3960.09; 12: 3960.09 | [21 empty] | Всего по позиции
2 | ГЭСНм10-10-001-01 | Камеры видеонаблюдения: фиксированные |  |  |  | 4: 10 шт; 5: 0.6; 6: 1; 7: 0.6 | [14 empty] | Камеры видеонаблюдения: фиксированные
|  | Объем=(((2+4)/10)*10)/10 | [34 empty] | Объем=(((2+4)/10)*10)/10
| 1 | ОТ(ЗТ) |  |  |  | 4: чел.-ч; 7: 9.102; 12: 3389.25 | [15 empty] | ОТ(ЗТ)
| 2-100-02 | Рабочий 2 разряда |  |  |  | 4: чел.-ч; 5: 0.05; 7: 0.03; 10: 243.32; 12: 7.3 | [16 empty] | Рабочий 2 разряда
| 2-100-05 | Рабочий 5 разряда |  |  |  | 4: чел.-ч; 5: 7.56; 7: 4.536; 10: 343.77; 12: 1559.34 | [16 empty] | Рабочий 5 разряда
| 2-100-06 | Рабочий 6 разряда |  |  |  | 4: чел.-ч; 5: 7.56; 7: 4.536; 10: 401.81; 12: 1822.61 | [16 empty] | Рабочий 6 разряда
| 2 | ЭМ |  |  |  | 12: 3.56 | [15 empty] | ЭМ
|  | ОТм(ЗТм) |  |  |  | 4: чел.-ч; 7: 0.006; 12: 1.79 | [15 empty] | ОТм(ЗТм)
| 91.14.02-001 | Автомобили бортовые, грузоподъемность до 5 т |  |  |  | 4: маш.-ч; 5: 0.01; 7: 0.006; 10: 592.62; 12: 3.56 | [16 empty] | Автомобили бортовые, грузоподъемность до 5 т
| 4-100-040 | ОТм(Зтм) Средний разряд машинистов 4 |  |  |  | 4: чел.-ч; 5: 0.01; 7: 0.006; 10: 299.13; 12: 1.79 | [17 empty] | ОТм(Зтм) Средний разряд машинистов 4
| 4 | М |  |  |  | 12: 103.11 | [15 empty] | М
| 01.7.03.04-0001 | Электроэнергия |  |  |  | 4: кВт-ч; 5: 0.68; 7: 0.408; 10: 5.29; 12: 2.16 | [16 empty] | Электроэнергия
| 01.7.15.07-0007 | Дюбели пластмассовые, диаметр 14 мм, длина 70 мм |  |  |  | 4: 100 шт; 5: 0.4; 7: 0.24; 10: 206.51; 12: 49.56 | [16 empty] | Дюбели пластмассовые, диаметр 14 мм, длина 70 мм
| 01.7.15.14-1054 | Шурупы самонарезающие стальные оксидированные с потайной головкой и крестообразным шлицем, наконечник сверло, диаметр 4,2 мм, длина 60 мм |  |  |  | 4: 100 шт; 5: 0.4; 7: 0.24; 10: 214.11; 12: 51.39 | [16 empty] | Шурупы самонарезающие стальные оксидированные с потайной головкой и крестообразным шлицем, наконечник сверло, диаметр 4,2 мм, длина 60 мм
|  | Итого прямые затраты |  |  |  | 12: 3497.71 | [18 empty] | Итого прямые затраты
2.1 | 421/пр_2020_п.75_пп.а | Вспомогательные ненормируемые материальные ресурсы |  |  |  | 4: %; 5: 2; 7: 2; 12: 67.79 | [19 empty] | Вспомогательные ненормируемые материальные ресурсы
|  | ФОТ |  |  |  | 12: 3391.04 | [20 empty] | ФОТ
| Пр/812-051.1-1 | НР Прокладка и монтаж сетей связи |  |  |  | 4: %; 5: 90; 7: 90; 12: 3051.94 | [20 empty] | НР Прокладка и монтаж сетей связи
| Пр/774-051.1 | СП Прокладка и монтаж сетей связи |  |  |  | 4: %; 5: 46; 7: 46; 12: 1559.88 | [20 empty] | СП Прокладка и монтаж сетей связи
|  | Всего по позиции |  |  |  | 10: 13628.87; 12: 8177.32 | [21 empty] | Всего по позиции
3 | ГЭСН01-02-057-02 | Разработка грунта вручную в траншеях глубиной до 2 м без креплений с откосами, группа грунтов: 2 |  |  |  | 4: 100 м3; 5: 0.55328; 6: 1; 7: 0.55328 | [14 empty] | Разработка грунта вручную в траншеях глубиной до 2 м без креплений с откосами, группа грунтов: 2
|  | Объем=(138,32/2,5) / 100 | [34 empty] | Объем=(138,32/2,5) / 100
| 1 | ОТ(ЗТ) |  |  |  | 4: чел.-ч; 7: 85.2051; 12: 20732.11 | [15 empty] | ОТ(ЗТ)
| 1-100-20 | Средний разряд работы 2,0 |  |  |  | 4: чел.-ч; 5: 154; 7: 85.2051; 10: 243.32; 12: 20732.11 | [16 empty] | Средний разряд работы 2,0
|  | Итого прямые затраты |  |  |  | 12: 20732.11 | [18 empty] | Итого прямые затраты
|  | ФОТ |  |  |  | 12: 20732.11 | [20 empty] | ФОТ
| Пр/812-001.2-1 | НР Земляные работы, выполняемые ручным способом |  |  |  | 4: %; 5: 89; 7: 89; 12: 18451.58 | [20 empty] | НР Земляные работы, выполняемые ручным способом
| Пр/774-001.2 | СП Земляные работы, выполняемые ручным способом |  |  |  | 4: %; 5: 40; 7: 40; 12: 8292.84 | [20 empty] | СП Земляные работы, выполняемые ручным способом
|  | Всего по позиции |  |  |  | 10: 85809.23; 12: 47476.53 | [21 empty] | Всего по позиции
4 | ГЭСН34-02-003-01 | Устройство трубопроводов из полиэтиленовых труб: до 2 отверстий |  |  |  | 4: канал.км; 5: 0.197; 6: 1; 7: 0.197 | [14 empty] | Устройство трубопроводов из полиэтиленовых труб: до 2 отверстий
|  | Объем=197/1000 | [34 empty] | Объем=197/1000
| 1 | ОТ(ЗТ) |  |  |  | 4: чел.-ч; 7: 26.201; 12: 6901.61 | [15 empty] | ОТ(ЗТ)
| 1-100-29 | Средний разряд работы 2,9 |  |  |  | 4: чел.-ч; 5: 133; 7: 26.201; 10: 263.41; 12: 6901.61 | [16 empty] | Средний разряд работы 2,9
| 4 | М |  |  |  | 12: 252.08 | [15 empty] | М
| 01.3.01.01-0002 | Бензин автомобильный АИ-98, АИ-95 |  |  |  | 4: т; 5: 0.0008; 7: 0.0001576; 10: 50600.9; 12: 7.97 | [16 empty] | Бензин автомобильный АИ-98, АИ-95
| 11.1.03.01-0067 | Брус обрезной хвойных пород (ель, сосна), естественной влажности, длина 2-6,5 м, ширина 100 и более мм, толщина 100 и более мм, сорт III |  |  |  | 4: м3; 5: 0.08; 7: 0.01576; 10: 15489.15; 12: 244.11 | [16 empty] | Брус обрезной хвойных пород (ель, сосна), естественной влажности, длина 2-6,5 м, ширина 100 и более мм, толщина 100 и более мм, сорт III
Н | 24.3.03.13 | Трубы полиэтиленовые |  |  |  | 4: м; 5: 1000; 7: 197 | [23 empty] | Трубы полиэтиленовые
|  | Итого прямые затраты |  |  |  | 12: 7153.69 | [18 empty] | Итого прямые затраты
|  | ФОТ |  |  |  | 12: 6901.61 | [20 empty] | ФОТ
| Пр/812-028.0-1 | НР Сооружения связи, радиовещания и телевидения |  |  |  | 4: %; 5: 98; 7: 98; 12: 6763.58 | [20 empty] | НР Сооружения связи, радиовещания и телевидения
| Пр/774-028.0 | СП Сооружения связи, радиовещания и телевидения |  |  |  | 4: %; 5: 58; 7: 58; 12: 4002.93 | [20 empty] | СП Сооружения связи, радиовещания и телевидения
|  | Всего по позиции |  |  |  | 10: 90965.48; 12: 17920.2 | [21 empty] | Всего по позиции
6 | ГЭСН01-02-061-02 | Засыпка вручную траншей, пазух котлованов и ям, группа грунтов: 2 |  |  |  | 4: 100 м3; 5: 0.54552; 6: 1; 7: 0.54552 | [14 empty] | Засыпка вручную траншей, пазух котлованов и ям, группа грунтов: 2
|  | Объем=(136,38/2,5) / 100 | [34 empty] | Объем=(136,38/2,5) / 100
| 1 | ОТ(ЗТ) |  |  |  | 4: чел.-ч; 7: 53.0245; 12: 12369.57 | [15 empty] | ОТ(ЗТ)
| 1-100-15 | Средний разряд работы 1,5 |  |  |  | 4: чел.-ч; 5: 97.2; 7: 53.0245; 10: 233.28; 12: 12369.57 | [16 empty] | Средний разряд работы 1,5
|  | Итого прямые затраты |  |  |  | 12: 12369.57 | [18 empty] | Итого прямые затраты
|  | ФОТ |  |  |  | 12: 12369.57 | [20 empty] | ФОТ
| Пр/812-001.2-1 | НР Земляные работы, выполняемые ручным способом |  |  |  | 4: %; 5: 89; 7: 89; 12: 11008.92 | [20 empty] | НР Земляные работы, выполняемые ручным способом
| Пр/774-001.2 | СП Земляные работы, выполняемые ручным способом |  |  |  | 4: %; 5: 40; 7: 40; 12: 4947.83 | [20 empty] | СП Земляные работы, выполняемые ручным способом
|  | Всего по позиции |  |  |  | 10: 51925.36; 12: 28326.32 | [21 empty] | Всего по позиции
7 | ГЭСНм08-02-409-09 | Труба гофрированная ПВХ для защиты проводов и кабелей по установленным конструкциям, по стенам, колоннам, потолкам, основанию пола |  |  |  | 4: 100 м; 5: 1.621; 6: 1; 7: 1.621 | [14 empty] | Труба гофрированная ПВХ для защиты проводов и кабелей по установленным конструкциям, по стенам, колоннам, потолкам, основанию пола
|  | Объем=(167/1,03) / 100 | [34 empty] | Объем=(167/1,03) / 100
| 1 | ОТ(ЗТ) |  |  |  | 4: чел.-ч; 7: 24.6392; 12: 7040.16 | [15 empty] | ОТ(ЗТ)
| 1-100-36 | Средний разряд работы 3,6 |  |  |  | 4: чел.-ч; 5: 15.2; 7: 24.6392; 10: 285.73; 12: 7040.16 | [16 empty] | Средний разряд работы 3,6
| 4 | М |  |  |  | 12: 225.42 | [15 empty] | М
| 01.7.03.04-0001 | Электроэнергия |  |  |  | 4: кВт-ч; 5: 5.3376; 7: 8.6522; 10: 5.29; 12: 45.77 | [16 empty] | Электроэнергия
| 01.7.15.07-0152 | Дюбели пластмассовые с шурупами, диаметр 6 мм, длина 35 мм, диаметр шурупа 3,5 мм, длина шурупа 50 мм |  |  |  | 4: 100 шт; 5: 1.75; 7: 2.8367; 10: 63.33; 12: 179.65 | [16 empty] | Дюбели пластмассовые с шурупами, диаметр 6 мм, длина 35 мм, диаметр шурупа 3,5 мм, длина шурупа 50 мм
|  | Итого прямые затраты |  |  |  | 12: 7265.58 | [18 empty] | Итого прямые затраты
7.1 | 421/пр_2020_п.75_пп.а | Вспомогательные ненормируемые материальные ресурсы |  |  |  | 4: %; 5: 2; 7: 2; 12: 140.8 | [19 empty] | Вспомогательные ненормируемые материальные ресурсы
|  | ФОТ |  |  |  | 12: 7040.16 | [20 empty] | ФОТ
| Пр/812-049.3-1 | НР Электротехнические установки на других объектах |  |  |  | 4: %; 5: 97; 7: 97; 12: 6828.96 | [20 empty] | НР Электротехнические установки на других объектах
| Пр/774-049.3 | СП Электротехнические установки на других объектах |  |  |  | 4: %; 5: 51; 7: 51; 12: 3590.48 | [20 empty] | СП Электротехнические установки на других объектах
|  | Всего по позиции |  |  |  | 10: 10996.8; 12: 17825.82 | [21 empty] | Всего по позиции
8 | ГЭСНм08-02-412-03 | Затягивание провода в проложенные трубы и металлические рукава первого одножильного или многожильного в общей оплетке, суммарное сечение: до 16 мм2 |  |  |  | 4: 100 м; 5: 3.569; 6: 1; 7: 3.569 | [14 empty] | Затягивание провода в проложенные трубы и металлические рукава первого одножильного или многожильного в общей оплетке, суммарное сечение: до 16 мм2
|  | Объем=((167+197)/1,02) / 100 | [34 empty] | Объем=((167+197)/1,02) / 100
| 1 | ОТ(ЗТ) |  |  |  | 4: чел.-ч; 7: 22.449; 12: 6564.76 | [15 empty] | ОТ(ЗТ)
| 1-100-38 | Средний разряд работы 3,8 |  |  |  | 4: чел.-ч; 5: 6.29; 7: 22.449; 10: 292.43; 12: 6564.76 | [16 empty] | Средний разряд работы 3,8
| 2 | ЭМ |  |  |  | 12: 235.52 | [15 empty] | ЭМ
|  | ОТм(ЗТм) |  |  |  | 4: чел.-ч; 7: 0.21414; 12: 75.05 | [15 empty] | ОТм(ЗТм)
| 91.05.05-015 | Краны на автомобильном ходу, грузоподъемность 16 т |  |  |  | 4: маш.-ч; 5: 0.03; 7: 0.10707; 10: 1607.1; 12: 172.07 | [16 empty] | Краны на автомобильном ходу, грузоподъемность 16 т
| 4-100-060 | ОТм(Зтм) Средний разряд машинистов 6 |  |  |  | 4: чел.-ч; 5: 0.03; 7: 0.10707; 10: 401.81; 12: 43.02 | [17 empty] | ОТм(Зтм) Средний разряд машинистов 6
| 91.14.02-001 | Автомобили бортовые, грузоподъемность до 5 т |  |  |  | 4: маш.-ч; 5: 0.03; 7: 0.10707; 10: 592.62; 12: 63.45 | [16 empty] | Автомобили бортовые, грузоподъемность до 5 т
| 4-100-040 | ОТм(Зтм) Средний разряд машинистов 4 |  |  |  | 4: чел.-ч; 5: 0.03; 7: 0.10707; 10: 299.13; 12: 32.03 | [17 empty] | ОТм(Зтм) Средний разряд машинистов 4
| 4 | М |  |  |  | 12: 1153.62 | [15 empty] | М
| 01.7.06.05-0041 | Ленты изоляционные хлопчатобумажные прорезиненные для электромонтажных и ремонтных работ, цвет черный, ширина 20 мм, толщина 0,35 мм |  |  |  | 4: м; 5: 26.67; 7: 95.1852; 10: 5.52; 12: 525.42 | [16 empty] | Ленты изоляционные хлопчатобумажные прорезиненные для электромонтажных и ремонтных работ, цвет черный, ширина 20 мм, толщина 0,35 мм
| 01.7.07.20-0002 | Тальк молотый, сорт I |  |  |  | 4: т; 5: 0.00105; 7: 0.0037475; 10: 56967.99; 12: 213.49 | [16 empty] | Тальк молотый, сорт I
| 14.4.02.04-0142 | Краска масляная МА-0115, мумия, сурик железный |  |  |  | 4: кг; 5: 0.02; 7: 0.07138; 10: 117.42; 12: 8.38 | [16 empty] | Краска масляная МА-0115, мумия, сурик железный
| 20.2.01.05-0005 | Гильзы кабельные медные 16 мм |  |  |  | 4: 100 шт; 5: 0.05; 7: 0.17845; 10: 1525.13; 12: 272.16 | [16 empty] | Гильзы кабельные медные 16 мм
| 20.2.02.01-0013 | Втулки полипропиленовые, диаметр 28 мм |  |  |  | 4: 1000 шт; 5: 0.0122; 7: 0.043542; 10: 3081.32; 12: 134.17 | [16 empty] | Втулки полипропиленовые, диаметр 28 мм
|  | Итого прямые затраты |  |  |  | 12: 8028.95 | [18 empty] | Итого прямые затраты
8.1 | 421/пр_2020_п.75_пп.а | Вспомогательные ненормируемые материальные ресурсы |  |  |  | 4: %; 5: 2; 7: 2; 12: 131.3 | [19 empty] | Вспомогательные ненормируемые материальные ресурсы
|  | ФОТ |  |  |  | 12: 6639.81 | [20 empty] | ФОТ
| Пр/812-049.3-1 | НР Электротехнические установки на других объектах |  |  |  | 4: %; 5: 97; 7: 97; 12: 6440.62 | [20 empty] | НР Электротехнические установки на других объектах
| Пр/774-049.3 | СП Электротехнические установки на других объектах |  |  |  | 4: %; 5: 51; 7: 51; 12: 3386.3 | [20 empty] | СП Электротехнические установки на других объектах
|  | Всего по позиции |  |  |  | 10: 5039.83; 12: 17987.17 | [21 empty] | Всего по позиции
9 | ГЭСНм08-02-147-01 | Кабель до 35 кВ по установленным конструкциям и лоткам с креплением на поворотах и в конце трассы, масса 1 м кабеля: до 1 кг |  |  |  | 4: 100 м; 5: 1.8539; 6: 1; 7: 1.8539 | [14 empty] | Кабель до 35 кВ по установленным конструкциям и лоткам с креплением на поворотах и в конце трассы, масса 1 м кабеля: до 1 кг
|  | Объем=((254+50+96+146-356,9)/1,02) / 100 | [34 empty] | Объем=((254+50+96+146-356,9)/1,02) / 100
| 1 | ОТ(ЗТ) |  |  |  | 4: чел.-ч; 7: 17.2042; 12: 5031.02 | [15 empty] | ОТ(ЗТ)
| 1-100-38 | Средний разряд работы 3,8 |  |  |  | 4: чел.-ч; 5: 9.28; 7: 17.2042; 10: 292.43; 12: 5031.02 | [16 empty] | Средний разряд работы 3,8
| 2 | ЭМ |  |  |  | 12: 876.3 | [15 empty] | ЭМ
|  | ОТм(ЗТм) |  |  |  | 4: чел.-ч; 7: 0.74156; 12: 259.89 | [15 empty] | ОТм(ЗТм)
| 91.05.05-015 | Краны на автомобильном ходу, грузоподъемность 16 т |  |  |  | 4: маш.-ч; 5: 0.2; 7: 0.37078; 10: 1607.1; 12: 595.88 | [16 empty] | Краны на автомобильном ходу, грузоподъемность 16 т
| 4-100-060 | ОТм(Зтм) Средний разряд машинистов 6 |  |  |  | 4: чел.-ч; 5: 0.2; 7: 0.37078; 10: 401.81; 12: 148.98 | [17 empty] | ОТм(Зтм) Средний разряд машинистов 6
| 91.06.01-003 | Домкраты гидравлические, грузоподъемность 63-100 т |  |  |  | 4: маш.-ч; 5: 2.2; 7: 4.0786; 10: 2.59; 12: 10.56 | [16 empty] | Домкраты гидравлические, грузоподъемность 63-100 т
| 91.06.03-061 | Лебедки электрические тяговым усилием до 12,26 кН (1,25 т) |  |  |  | 4: маш.-ч; 5: 2.2; 7: 4.0786; 10: 12.29; 12: 50.13 | [16 empty] | Лебедки электрические тяговым усилием до 12,26 кН (1,25 т)
| 91.14.02-001 | Автомобили бортовые, грузоподъемность до 5 т |  |  |  | 4: маш.-ч; 5: 0.2; 7: 0.37078; 10: 592.62; 12: 219.73 | [16 empty] | Автомобили бортовые, грузоподъемность до 5 т
| 4-100-040 | ОТм(Зтм) Средний разряд машинистов 4 |  |  |  | 4: чел.-ч; 5: 0.2; 7: 0.37078; 10: 299.13; 12: 110.91 | [17 empty] | ОТм(Зтм) Средний разряд машинистов 4
| 4 | М |  |  |  | 12: 912.59 | [15 empty] | М
| 01.7.06.07-0002 | Ленты монтажные из пластмассы для бандажирования проводов, скрепляются пластмассовыми кнопками, ширина 10 мм |  |  |  | 4: 10 м; 5: 0.245; 7: 0.45421; 10: 55.81; 12: 25.35 | [16 empty] | Ленты монтажные из пластмассы для бандажирования проводов, скрепляются пластмассовыми кнопками, ширина 10 мм
| 01.7.15.14-0165 | Шурупы самонарезающие стальные с полукруглой головкой и прямым шлицем, остроконечные, диаметр 4 мм, длина 40 мм |  |  |  | 4: т; 5: 0.00011; 7: 0.0002039; 10: 120021.06; 12: 24.47 | [16 empty] | Шурупы самонарезающие стальные с полукруглой головкой и прямым шлицем, остроконечные, диаметр 4 мм, длина 40 мм
| 10.3.02.03-0011 | Припои оловянно-свинцовые бессурьмянистые, марка ПОС30 |  |  |  | 4: кг; 5: 0.26; 7: 0.48201; 10: 1499.09; 12: 722.58 | [16 empty] | Припои оловянно-свинцовые бессурьмянистые, марка ПОС30
| 14.4.03.03-0002 | Лак битумный БТ-123 |  |  |  | 4: т; 5: 0.00072; 7: 0.0013348; 10: 105026.64; 12: 140.19 | [16 empty] | Лак битумный БТ-123
|  | Итого прямые затраты |  |  |  | 12: 7079.8 | [18 empty] | Итого прямые затраты
9.1 | 421/пр_2020_п.75_пп.а | Вспомогательные ненормируемые материальные ресурсы |  |  |  | 4: %; 5: 2; 7: 2; 12: 100.62 | [19 empty] | Вспомогательные ненормируемые материальные ресурсы
|  | ФОТ |  |  |  | 12: 5290.91 | [20 empty] | ФОТ
| Пр/812-049.3-1 | НР Электротехнические установки на других объектах |  |  |  | 4: %; 5: 97; 7: 97; 12: 5132.18 | [20 empty] | НР Электротехнические установки на других объектах
| Пр/774-049.3 | СП Электротехнические установки на других объектах |  |  |  | 4: %; 5: 51; 7: 51; 12: 2698.36 | [20 empty] | СП Электротехнические установки на других объектах
|  | Всего по позиции |  |  |  | 10: 8096.96; 12: 15010.96 | [21 empty] | Всего по позиции
10 | ГЭСНм08-02-158-14 | Заделка концевая сухая для 3-5-жильного кабеля с пластмассовой и резиновой изоляцией напряжением: до 1 кВ, сечение одной жилы от 1,5 мм2 до 35 мм2 |  |  |  | 4: шт; 5: 42; 6: 1; 7: 42 | [14 empty] | Заделка концевая сухая для 3-5-жильного кабеля с пластмассовой и резиновой изоляцией напряжением: до 1 кВ, сечение одной жилы от 1,5 мм2 до 35 мм2
|  | Объем=21*2 | [34 empty] | Объем=21*2
| 1 | ОТ(ЗТ) |  |  |  | 4: чел.-ч; 7: 38.64; 12: 11299.5 | [15 empty] | ОТ(ЗТ)
| 1-100-38 | Средний разряд работы 3,8 |  |  |  | 4: чел.-ч; 5: 0.92; 7: 38.64; 10: 292.43; 12: 11299.5 | [16 empty] | Средний разряд работы 3,8
| 2 | ЭМ |  |  |  | 12: 923.88 | [15 empty] | ЭМ
|  | ОТм(ЗТм) |  |  |  | 4: чел.-ч; 7: 0.84; 12: 294.39 | [15 empty] | ОТм(ЗТм)
| 91.05.05-015 | Краны на автомобильном ходу, грузоподъемность 16 т |  |  |  | 4: маш.-ч; 5: 0.01; 7: 0.42; 10: 1607.1; 12: 674.98 | [16 empty] | Краны на автомобильном ходу, грузоподъемность 16 т
| 4-100-060 | ОТм(Зтм) Средний разряд машинистов 6 |  |  |  | 4: чел.-ч; 5: 0.01; 7: 0.42; 10: 401.81; 12: 168.76 | [17 empty] | ОТм(Зтм) Средний разряд машинистов 6
| 91.14.02-001 | Автомобили бортовые, грузоподъемность до 5 т |  |  |  | 4: маш.-ч; 5: 0.01; 7: 0.42; 10: 592.62; 12: 248.9 | [16 empty] | Автомобили бортовые, грузоподъемность до 5 т
| 4-100-040 | ОТм(Зтм) Средний разряд машинистов 4 |  |  |  | 4: чел.-ч; 5: 0.01; 7: 0.42; 10: 299.13; 12: 125.63 | [17 empty] | ОТм(Зтм) Средний разряд машинистов 4
| 4 | М |  |  |  | 12: 4574.89 | [15 empty] | М
| 01.3.01.01-0001 | Бензин авиационный Б-70 |  |  |  | 4: т; 5: 0.0008; 7: 0.0336; 10: 123435.64; 12: 4147.44 | [16 empty] | Бензин авиационный Б-70
| 01.3.01.05-0009 | Парафин нефтяной твердый Т-1 |  |  |  | 4: т; 5: 1e-05; 7: 0.00042; 10: 120285.98; 12: 50.52 | [16 empty] | Парафин нефтяной твердый Т-1
| 01.3.02.09-0022 | Пропан-бутан смесь техническая |  |  |  | 4: кг; 5: 0.15; 7: 6.3; 10: 50.9; 12: 320.67 | [16 empty] | Пропан-бутан смесь техническая
| 01.7.06.07-0002 | Ленты монтажные из пластмассы для бандажирования проводов, скрепляются пластмассовыми кнопками, ширина 10 мм |  |  |  | 4: 10 м; 5: 0.024; 7: 1.008; 10: 55.81; 12: 56.26 | [16 empty] | Ленты монтажные из пластмассы для бандажирования проводов, скрепляются пластмассовыми кнопками, ширина 10 мм
|  | Итого прямые затраты |  |  |  | 12: 17092.66 | [18 empty] | Итого прямые затраты
10.1 | 421/пр_2020_п.75_пп.а | Вспомогательные ненормируемые материальные ресурсы |  |  |  | 4: %; 5: 2; 7: 2; 12: 225.99 | [19 empty] | Вспомогательные ненормируемые материальные ресурсы
|  | ФОТ |  |  |  | 12: 11593.89 | [20 empty] | ФОТ
| Пр/812-049.3-1 | НР Электротехнические установки на других объектах |  |  |  | 4: %; 5: 97; 7: 97; 12: 11246.07 | [20 empty] | НР Электротехнические установки на других объектах
| Пр/774-049.3 | СП Электротехнические установки на других объектах |  |  |  | 4: %; 5: 51; 7: 51; 12: 5912.88 | [20 empty] | СП Электротехнические установки на других объектах
|  | Всего по позиции |  |  |  | 10: 820.9; 12: 34477.6 | [21 empty] | Всего по позиции
11 | ГЭСНм08-02-472-10 | Проводник заземляющий из медного изолированного провода сечением 25 мм2 открыто по строительным основаниям |  |  |  | 4: 100 м; 5: 0.05; 6: 1; 7: 0.05 | [14 empty] | Проводник заземляющий из медного изолированного провода сечением 25 мм2 открыто по строительным основаниям
|  | Объем=5 / 100 | [34 empty] | Объем=5 / 100
| 1 | ОТ(ЗТ) |  |  |  | 4: чел.-ч; 7: 1.608; 12: 470.23 | [15 empty] | ОТ(ЗТ)
| 1-100-38 | Средний разряд работы 3,8 |  |  |  | 4: чел.-ч; 5: 32.16; 7: 1.608; 10: 292.43; 12: 470.23 | [16 empty] | Средний разряд работы 3,8
| 2 | ЭМ |  |  |  | 12: 3.3 | [15 empty] | ЭМ
|  | ОТм(ЗТм) |  |  |  | 4: чел.-ч; 7: 0.003; 12: 1.05 | [15 empty] | ОТм(ЗТм)
| 91.05.05-015 | Краны на автомобильном ходу, грузоподъемность 16 т |  |  |  | 4: маш.-ч; 5: 0.03; 7: 0.0015; 10: 1607.1; 12: 2.41 | [16 empty] | Краны на автомобильном ходу, грузоподъемность 16 т
| 4-100-060 | ОТм(Зтм) Средний разряд машинистов 6 |  |  |  | 4: чел.-ч; 5: 0.03; 7: 0.0015; 10: 401.81; 12: 0.6 | [17 empty] | ОТм(Зтм) Средний разряд машинистов 6
| 91.14.02-001 | Автомобили бортовые, грузоподъемность до 5 т |  |  |  | 4: маш.-ч; 5: 0.03; 7: 0.0015; 10: 592.62; 12: 0.89 | [16 empty] | Автомобили бортовые, грузоподъемность до 5 т
| 4-100-040 | ОТм(Зтм) Средний разряд машинистов 4 |  |  |  | 4: чел.-ч; 5: 0.03; 7: 0.0015; 10: 299.13; 12: 0.45 | [17 empty] | ОТм(Зтм) Средний разряд машинистов 4
| 4 | М |  |  |  | 12: 9.75 | [15 empty] | М
| 01.7.03.04-0001 | Электроэнергия |  |  |  | 4: кВт-ч; 5: 6.656; 7: 0.3328; 10: 5.29; 12: 1.76 | [16 empty] | Электроэнергия
| 01.7.15.07-0014 | Дюбели распорные полипропиленовые |  |  |  | 4: 100 шт; 5: 2.04; 7: 0.102; 10: 50.47; 12: 5.15 | [16 empty] | Дюбели распорные полипропиленовые
| 01.7.15.14-0043 | Шурупы самонарезающие стальные оксидированные с полукруглой головкой и крестообразным шлицем, остроконечные, диаметр 3,5 мм, длина 11 мм |  |  |  | 4: 100 шт; 5: 2.04; 7: 0.102; 10: 27.84; 12: 2.84 | [16 empty] | Шурупы самонарезающие стальные оксидированные с полукруглой головкой и крестообразным шлицем, остроконечные, диаметр 3,5 мм, длина 11 мм
|  | Итого прямые затраты |  |  |  | 12: 484.33 | [18 empty] | Итого прямые затраты
11.1 | 421/пр_2020_п.75_пп.а | Вспомогательные ненормируемые материальные ресурсы |  |  |  | 4: %; 5: 2; 7: 2; 12: 9.4 | [19 empty] | Вспомогательные ненормируемые материальные ресурсы
|  | ФОТ |  |  |  | 12: 471.28 | [20 empty] | ФОТ
| Пр/812-049.3-1 | НР Электротехнические установки на других объектах |  |  |  | 4: %; 5: 97; 7: 97; 12: 457.14 | [20 empty] | НР Электротехнические установки на других объектах
| Пр/774-049.3 | СП Электротехнические установки на других объектах |  |  |  | 4: %; 5: 51; 7: 51; 12: 240.35 | [20 empty] | СП Электротехнические установки на других объектах
|  | Всего по позиции |  |  |  | 10: 23824.4; 12: 1191.22 | [21 empty] | Всего по позиции
Периметральная сигнализация | [27 empty] | Периметральная сигнализация
12 | ГЭСНм08-03-572-04 | Блок управления шкафного исполнения или распределительный пункт (шкаф), устанавливаемый: на стене, высота и ширина до 1200х1000 мм | [26 empty] | Блок управления шкафного исполнения или распределительный пункт (шкаф), устанавливаемый: на стене, высота и ширина до 1200х1000 мм | bar: 4 to 7
| 1 | ОТ(ЗТ) |  |  |  | 4: чел.-ч; 7: 3.09; 12: 951.91 | [15 empty] | ОТ(ЗТ)
| 1-100-42 | Средний разряд работы 4,2 |  |  |  | 4: чел.-ч; 5: 3.09; 7: 3.09; 10: 308.06; 12: 951.91 | [16 empty] | Средний разряд работы 4,2
| 2 | ЭМ |  |  |  | 12: 597.02 | [15 empty] | ЭМ
|  | ОТм(ЗТм) |  |  |  | 4: чел.-ч; 7: 0.52; 12: 182.24 | [15 empty] | ОТм(ЗТм)
| 91.05.05-015 | Краны на автомобильном ходу, грузоподъемность 16 т |  |  |  | 4: маш.-ч; 5: 0.26; 7: 0.26; 10: 1607.1; 12: 417.85 | [16 empty] | Краны на автомобильном ходу, грузоподъемность 16 т
| 4-100-060 | ОТм(Зтм) Средний разряд машинистов 6 |  |  |  | 4: чел.-ч; 5: 0.26; 7: 0.26; 10: 401.81; 12: 104.47 | [17 empty] | ОТм(Зтм) Средний разряд машинистов 6
| 91.14.02-001 | Автомобили бортовые, грузоподъемность до 5 т |  |  |  | 4: маш.-ч; 5: 0.26; 7: 0.26; 10: 592.62; 12: 154.08 | [16 empty] | Автомобили бортовые, грузоподъемность до 5 т
| 4-100-040 | ОТм(Зтм) Средний разряд машинистов 4 |  |  |  | 4: чел.-ч; 5: 0.26; 7: 0.26; 10: 299.13; 12: 77.77 | [17 empty] | ОТм(Зтм) Средний разряд машинистов 4
| 91.17.04-233 | Аппараты сварочные для ручной дуговой сварки, сварочный ток до 350 А |  |  |  | 4: маш.-ч; 5: 0.99; 7: 0.99; 10: 25.34; 12: 25.09 | [16 empty] | Аппараты сварочные для ручной дуговой сварки, сварочный ток до 350 А
| 4 | М |  |  |  | 12: 3312.48 | [15 empty] | М
| 01.7.11.07-0227 | Электроды сварочные для сварки низколегированных и углеродистых сталей УОНИ 13/45, Э42А, диаметр 4-5 мм |  |  |  | 4: кг; 5: 0.25; 7: 0.25; 10: 150.96; 12: 37.74 | [16 empty] | Электроды сварочные для сварки низколегированных и углеродистых сталей УОНИ 13/45, Э42А, диаметр 4-5 мм
| 01.7.15.03-0042 | Болты с гайками и шайбами строительные |  |  |  | 4: кг; 5: 0.17; 7: 0.17; 10: 199.42; 12: 33.9 | [16 empty] | Болты с гайками и шайбами строительные
| 07.2.07.04-0007 | Конструкции стальные индивидуального изготовления из сортового проката |  |  |  | 4: т; 5: 0.025; 7: 0.025; 10: 129492.94; 12: 3237.32 | [16 empty] | Конструкции стальные индивидуального изготовления из сортового проката
| 14.4.02.04-0142 | Краска масляная МА-0115, мумия, сурик железный |  |  |  | 4: кг; 5: 0.03; 7: 0.03; 10: 117.42; 12: 3.52 | [16 empty] | Краска масляная МА-0115, мумия, сурик железный
|  | Итого прямые затраты |  |  |  | 12: 5043.65 | [18 empty] | Итого прямые затраты
12.1 | 421/пр_2020_п.75_пп.а | Вспомогательные ненормируемые материальные ресурсы |  |  |  | 4: %; 5: 2; 7: 2; 12: 19.04 | [19 empty] | Вспомогательные ненормируемые материальные ресурсы
|  | ФОТ |  |  |  | 12: 1134.15 | [20 empty] | ФОТ
| Пр/812-049.3-1 | НР Электротехнические установки на других объектах |  |  |  | 4: %; 5: 97; 7: 97; 12: 1100.13 | [20 empty] | НР Электротехнические установки на других объектах
| Пр/774-049.3 | СП Электротехнические установки на других объектах |  |  |  | 4: %; 5: 51; 7: 51; 12: 578.42 | [20 empty] | СП Электротехнические установки на других объектах
|  | Всего по позиции |  |  |  | 10: 6741.24; 12: 6741.24 | [21 empty] | Всего по позиции
13 | ГЭСНм10-01-054-03 | Прокладка кабеля по плоскому кабельросту решетчатого исполнения |  |  |  | 4: 100 м; 5: 3.6; 6: 1; 7: 3.6 | [14 empty] | Прокладка кабеля по плоскому кабельросту решетчатого исполнения
|  | Объем=(180*2) / 100 | [34 empty] | Объем=(180*2) / 100
| 1 | ОТ(ЗТ) |  |  |  | 4: чел.-ч; 7: 11.16; 12: 3338.29 | [15 empty] | ОТ(ЗТ)
| 1-100-40 | Средний разряд работы 4,0 |  |  |  | 4: чел.-ч; 5: 3.1; 7: 11.16; 10: 299.13; 12: 3338.29 | [16 empty] | Средний разряд работы 4,0
| 2 | ЭМ |  |  |  | 12: 694.2 | [15 empty] | ЭМ
|  | ОТм(ЗТм) |  |  |  | 4: чел.-ч; 7: 0.432; 12: 148.51 | [15 empty] | ОТм(ЗТм)
| 91.06.05-011 | Погрузчики одноковшовые универсальные фронтальные пневмоколесные, номинальная вместимость основного ковша 2,6 м3, грузоподъемность 5 т |  |  |  | 4: маш.-ч; 5: 0.12; 7: 0.432; 10: 1606.95; 12: 694.2 | [16 empty] | Погрузчики одноковшовые универсальные фронтальные пневмоколесные, номинальная вместимость основного ковша 2,6 м3, грузоподъемность 5 т
| 4-100-050 | ОТм(Зтм) Средний разряд машинистов 5 |  |  |  | 4: чел.-ч; 5: 0.12; 7: 0.432; 10: 343.77; 12: 148.51 | [17 empty] | ОТм(Зтм) Средний разряд машинистов 5
| 4 | М |  |  |  | 12: 227.03 | [15 empty] | М
| 01.7.02.07-0011 | Прессшпан листовой, марка А |  |  |  | 4: кг; 5: 0.03; 7: 0.108; 10: 166.46; 12: 17.98 | [16 empty] | Прессшпан листовой, марка А
| 01.7.07.03-0007 | Воск полиэтиленовый, неокисленный |  |  |  | 4: кг; 5: 0.05; 7: 0.18; 10: 202.45; 12: 36.44 | [16 empty] | Воск полиэтиленовый, неокисленный
| 01.7.20.04-0002 | Нитки капроновые |  |  |  | 4: кг; 5: 0.1; 7: 0.36; 10: 479.46; 12: 172.61 | [16 empty] | Нитки капроновые
|  | Итого прямые затраты |  |  |  | 12: 4408.03 | [18 empty] | Итого прямые затраты
13.1 | 421/пр_2020_п.75_пп.а | Вспомогательные ненормируемые материальные ресурсы |  |  |  | 4: %; 5: 2; 7: 2; 12: 66.77 | [19 empty] | Вспомогательные ненормируемые материальные ресурсы
|  | ФОТ |  |  |  | 12: 3486.8 | [20 empty] | ФОТ
| Пр/812-051.1-1 | НР Прокладка и монтаж сетей связи |  |  |  | 4: %; 5: 90; 7: 90; 12: 3138.12 | [20 empty] | НР Прокладка и монтаж сетей связи
| Пр/774-051.1 | СП Прокладка и монтаж сетей связи |  |  |  | 4: %; 5: 46; 7: 46; 12: 1603.93 | [20 empty] | СП Прокладка и монтаж сетей связи
|  | Всего по позиции |  |  |  | 10: 2560.24; 12: 9216.85 | [21 empty] | Всего по позиции
14 | ГЭСНм10-08-002-04 | Извещатель ОС автоматический: контактный, магнитоконтактный на открывание окон, дверей |  |  |  | 4: шт; 5: 2; 6: 1; 7: 2 | [14 empty] | Извещатель ОС автоматический: контактный, магнитоконтактный на открывание окон, дверей
| 1 | ОТ(ЗТ) |  |  |  | 4: чел.-ч; 7: 1.68; 12: 502.54 | [15 empty] | ОТ(ЗТ)
| 1-100-40 | Средний разряд работы 4,0 |  |  |  | 4: чел.-ч; 5: 0.84; 7: 1.68; 10: 299.13; 12: 502.54 | [16 empty] | Средний разряд работы 4,0
| 4 | М |  |  |  | 12: 42.26 | [15 empty] | М
| 01.3.05.17-0002 | Канифоль сосновая |  |  |  | 4: кг; 5: 0.0002; 7: 0.0004; 10: 346.66; 12: 0.14 | [16 empty] | Канифоль сосновая
| 01.7.15.14-0168 | Шурупы самонарезающие стальные с полукруглой головкой и прямым шлицем, остроконечные, диаметр 5 мм, длина 70 мм |  |  |  | 4: т; 5: 0.0001; 7: 0.0002; 10: 133473.84; 12: 26.69 | [16 empty] | Шурупы самонарезающие стальные с полукруглой головкой и прямым шлицем, остроконечные, диаметр 5 мм, длина 70 мм
| 10.3.02.03-0012 | Припои оловянно-свинцовые бессурьмянистые, марка ПОС40 |  |  |  | 4: кг; 5: 0.002; 7: 0.004; 10: 1448.29; 12: 5.79 | [16 empty] | Припои оловянно-свинцовые бессурьмянистые, марка ПОС40
| 14.1.04.02-0002 | Клей, марка 88-СА |  |  |  | 4: кг; 5: 0.01; 7: 0.02; 10: 452.19; 12: 9.04 | [16 empty] | Клей, марка 88-СА
| 24.3.01.01-0004 | Трубка ПВХ-305 электроизоляционная, диаметр 6-10 мм |  |  |  | 4: кг; 5: 0.00142; 7: 0.00284; 10: 210.87; 12: 0.6 | [16 empty] | Трубка ПВХ-305 электроизоляционная, диаметр 6-10 мм
|  | Итого прямые затраты |  |  |  | 12: 544.8 | [18 empty] | Итого прямые затраты
14.1 | 421/пр_2020_п.75_пп.а | Вспомогательные ненормируемые материальные ресурсы |  |  |  | 4: %; 5: 2; 7: 2; 12: 10.05 | [19 empty] | Вспомогательные ненормируемые материальные ресурсы
|  | ФОТ |  |  |  | 12: 502.54 | [20 empty] | ФОТ
| Пр/812-051.1-1 | НР Прокладка и монтаж сетей связи |  |  |  | 4: %; 5: 90; 7: 90; 12: 452.29 | [20 empty] | НР Прокладка и монтаж сетей связи
| Пр/774-051.1 | СП Прокладка и монтаж сетей связи |  |  |  | 4: %; 5: 46; 7: 46; 12: 231.17 | [20 empty] | СП Прокладка и монтаж сетей связи
|  | Всего по позиции |  |  |  | 10: 619.16; 12: 1238.31 | [21 empty] | Всего по позиции
15 | ГЭСНм10-08-003-05 | Устройство оптико-(фото)электрическое,: прибор оптико-электрический в одноблочном исполнении |  |  |  | 4: шт; 5: 2; 6: 1; 7: 2 | [14 empty] | Устройство оптико-(фото)электрическое,: прибор оптико-электрический в одноблочном исполнении
| 1 | ОТ(ЗТ) |  |  |  | 4: чел.-ч; 7: 11.52; 12: 3445.98 | [15 empty] | ОТ(ЗТ)
| 1-100-40 | Средний разряд работы 4,0 |  |  |  | 4: чел.-ч; 5: 5.76; 7: 11.52; 10: 299.13; 12: 3445.98 | [16 empty] | Средний разряд работы 4,0
| 4 | М |  |  |  | 12: 101.73 | [15 empty] | М
| 01.3.05.17-0002 | Канифоль сосновая |  |  |  | 4: кг; 5: 0.0012; 7: 0.0024; 10: 346.66; 12: 0.83 | [16 empty] | Канифоль сосновая
| 01.7.03.04-0001 | Электроэнергия |  |  |  | 4: кВт-ч; 5: 0.0676; 7: 0.1352; 10: 5.29; 12: 0.72 | [16 empty] | Электроэнергия
| 01.7.15.07-0012 | Дюбели пластмассовые с шурупами, диаметр 12 мм, длина 70 мм, диаметр шурупа 8 мм, длина шурупа 70 мм |  |  |  | 4: 100 шт; 5: 0.03; 7: 0.06; 10: 1183.49; 12: 71.01 | [16 empty] | Дюбели пластмассовые с шурупами, диаметр 12 мм, длина 70 мм, диаметр шурупа 8 мм, длина шурупа 70 мм
| 03.1.01.01-0002 | Гипс строительный Г-3 |  |  |  | 4: т; 5: 2e-05; 7: 4e-05; 10: 5119.16; 12: 0.2 | [16 empty] | Гипс строительный Г-3
| 10.3.02.03-0012 | Припои оловянно-свинцовые бессурьмянистые, марка ПОС40 |  |  |  | 4: кг; 5: 0.01; 7: 0.02; 10: 1448.29; 12: 28.97 | [16 empty] | Припои оловянно-свинцовые бессурьмянистые, марка ПОС40
|  | Итого прямые затраты |  |  |  | 12: 3547.71 | [18 empty] | Итого прямые затраты
15.1 | 421/пр_2020_п.75_пп.а | Вспомогательные ненормируемые материальные ресурсы |  |  |  | 4: %; 5: 2; 7: 2; 12: 68.92 | [19 empty] | Вспомогательные ненормируемые материальные ресурсы
|  | ФОТ |  |  |  | 12: 3445.98 | [20 empty] | ФОТ
| Пр/812-051.1-1 | НР Прокладка и монтаж сетей связи |  |  |  | 4: %; 5: 90; 7: 90; 12: 3101.38 | [20 empty] | НР Прокладка и монтаж сетей связи
| Пр/774-051.1 | СП Прокладка и монтаж сетей связи |  |  |  | 4: %; 5: 46; 7: 46; 12: 1585.15 | [20 empty] | СП Прокладка и монтаж сетей связи
|  | Всего по позиции |  |  |  | 10: 4151.58; 12: 8303.16 | [21 empty] | Всего по позиции
16 | ГЭСН09-08-001-01 | Установка металлических столбов высотой до 4 м: с погружением в бетонное основание |  |  |  | 4: 100 шт; 5: 0.04; 6: 1; 7: 0.04 | [14 empty] | Установка металлических столбов высотой до 4 м: с погружением в бетонное основание
|  | Объем=4 / 100 | [34 empty] | Объем=4 / 100
| 1 | ОТ(ЗТ) |  |  |  | 4: чел.-ч; 7: 1.4256; 12: 378.7 | [15 empty] | ОТ(ЗТ)
| 1-100-30 | Средний разряд работы 3,0 |  |  |  | 4: чел.-ч; 5: 35.64; 7: 1.4256; 10: 265.64; 12: 378.7 | [16 empty] | Средний разряд работы 3,0
| 2 | ЭМ |  |  |  | 12: 1296 | [15 empty] | ЭМ
|  | ОТм(ЗТм) |  |  |  | 4: чел.-ч; 7: 0.8992; 12: 307.67 | [15 empty] | ОТм(ЗТм)
| 91.04.01-031 | Машины бурильно-крановые на автомобильном ходу, диаметр бурения до 800 мм, глубина бурения до 5 м |  |  |  | 4: маш.-ч; 5: 10.93; 7: 0.4372; 10: 1913.1; 12: 836.41 | [16 empty] | Машины бурильно-крановые на автомобильном ходу, диаметр бурения до 800 мм, глубина бурения до 5 м
| 4-100-050 | ОТм(Зтм) Средний разряд машинистов 5 |  |  |  | 4: чел.-ч; 5: 10.93; 7: 0.4372; 10: 343.77; 12: 150.3 | [17 empty] | ОТм(Зтм) Средний разряд машинистов 5
| 91.14.01-003 | Автобетоносмесители, объем барабана 6 м3 |  |  |  | 4: маш.-ч; 5: 10.74; 7: 0.4296; 10: 1025.12; 12: 440.39 | [16 empty] | Автобетоносмесители, объем барабана 6 м3
| 4-100-050 | ОТм(Зтм) Средний разряд машинистов 5 |  |  |  | 4: чел.-ч; 5: 10.74; 7: 0.4296; 10: 343.77; 12: 147.68 | [17 empty] | ОТм(Зтм) Средний разряд машинистов 5
| 91.14.02-001 | Автомобили бортовые, грузоподъемность до 5 т |  |  |  | 4: маш.-ч; 5: 0.81; 7: 0.0324; 10: 592.62; 12: 19.2 | [16 empty] | Автомобили бортовые, грузоподъемность до 5 т
| 4-100-040 | ОТм(Зтм) Средний разряд машинистов 4 |  |  |  | 4: чел.-ч; 5: 0.81; 7: 0.0324; 10: 299.13; 12: 9.69 | [17 empty] | ОТм(Зтм) Средний разряд машинистов 4
| 4 | М |  |  |  | 12: 107.79 | [15 empty] | М
| 11.1.03.01-0001 | Бруски строганные хвойных пород (сосна, ель), размеры 50х50 мм, сорт АВ |  |  |  | 4: м3; 5: 0.13975; 7: 0.00559; 10: 19283.08; 12: 107.79 | [16 empty] | Бруски строганные хвойных пород (сосна, ель), размеры 50х50 мм, сорт АВ
Н | 04.1.02.05 | Смеси бетонные тяжелого бетона |  |  |  | 4: м3; 5: 6.34; 7: 0.2536 | [23 empty] | Смеси бетонные тяжелого бетона
Н | 07.2.07.11 | Стойки металлические опорные |  |  |  | 4: шт; 5: 100; 7: 4 | [23 empty] | Стойки металлические опорные
|  | Итого прямые затраты |  |  |  | 12: 2090.16 | [18 empty] | Итого прямые затраты
|  | ФОТ |  |  |  | 12: 686.37 | [20 empty] | ФОТ
| Пр/812-009.0-1 | НР Строительные металлические конструкции |  |  |  | 4: %; 5: 93; 7: 93; 12: 638.32 | [20 empty] | НР Строительные металлические конструкции
| Пр/774-009.0 | СП Строительные металлические конструкции |  |  |  | 4: %; 5: 62; 7: 62; 12: 425.55 | [20 empty] | СП Строительные металлические конструкции
|  | Всего по позиции |  |  |  | 10: 78850.75; 12: 3154.03 | [21 empty] | Всего по позиции
17 | ГЭСНм10-08-019-01 | Коробка ответвительная на стене |  |  |  | 4: шт; 5: 2; 6: 1; 7: 2 | [14 empty] | Коробка ответвительная на стене
| 1 | ОТ(ЗТ) |  |  |  | 4: чел.-ч; 7: 1; 12: 303.59 | [15 empty] | ОТ(ЗТ)
| 1-100-41 | Средний разряд работы 4,1 |  |  |  | 4: чел.-ч; 5: 0.5; 7: 1; 10: 303.59; 12: 303.59 | [16 empty] | Средний разряд работы 4,1
| 4 | М |  |  |  | 12: 4.93 | [15 empty] | М
| 01.7.15.14-0165 | Шурупы самонарезающие стальные с полукруглой головкой и прямым шлицем, остроконечные, диаметр 4 мм, длина 40 мм |  |  |  | 4: т; 5: 1e-05; 7: 2e-05; 10: 120021.06; 12: 2.4 | [16 empty] | Шурупы самонарезающие стальные с полукруглой головкой и прямым шлицем, остроконечные, диаметр 4 мм, длина 40 мм
| 03.1.01.01-0002 | Гипс строительный Г-3 |  |  |  | 4: т; 5: 5e-05; 7: 0.0001; 10: 5119.16; 12: 0.51 | [16 empty] | Гипс строительный Г-3
| 08.3.03.05-0013 | Проволока стальная низкоуглеродистая оцинкованная разного назначения, диаметр 1,6 мм |  |  |  | 4: т; 5: 1e-05; 7: 2e-05; 10: 101205.01; 12: 2.02 | [16 empty] | Проволока стальная низкоуглеродистая оцинкованная разного назначения, диаметр 1,6 мм
|  | Итого прямые затраты |  |  |  | 12: 308.52 | [18 empty] | Итого прямые затраты
17.1 | 421/пр_2020_п.75_пп.а | Вспомогательные ненормируемые материальные ресурсы |  |  |  | 4: %; 5: 2; 7: 2; 12: 6.07 | [19 empty] | Вспомогательные ненормируемые материальные ресурсы
|  | ФОТ |  |  |  | 12: 303.59 | [20 empty] | ФОТ
| Пр/812-051.1-1 | НР Прокладка и монтаж сетей связи |  |  |  | 4: %; 5: 90; 7: 90; 12: 273.23 | [20 empty] | НР Прокладка и монтаж сетей связи
| Пр/774-051.1 | СП Прокладка и монтаж сетей связи |  |  |  | 4: %; 5: 46; 7: 46; 12: 139.65 | [20 empty] | СП Прокладка и монтаж сетей связи
|  | Всего по позиции |  |  |  | 10: 363.74; 12: 727.47 | [21 empty] | Всего по позиции
18 | ГЭСНм08-02-397-01 | Профиль перфорированный монтажный длиной 2 м |  |  |  | 4: 100 м; 5: 0.1; 6: 1; 7: 0.1 | [14 empty] | Профиль перфорированный монтажный длиной 2 м
|  | Объем=(4*2+1*2) / 100 | [34 empty] | Объем=(4*2+1*2) / 100
| 1 | ОТ(ЗТ) |  |  |  | 4: чел.-ч; 7: 0.856; 12: 250.32 | [15 empty] | ОТ(ЗТ)
| 1-100-38 | Средний разряд работы 3,8 |  |  |  | 4: чел.-ч; 5: 8.56; 7: 0.856; 10: 292.43; 12: 250.32 | [16 empty] | Средний разряд работы 3,8
| 2 | ЭМ |  |  |  | 12: 54.93 | [15 empty] | ЭМ
|  | ОТм(ЗТм) |  |  |  | 4: чел.-ч; 7: 0.227; 12: 68.93 | [15 empty] | ОТм(ЗТм)
| 91.05.05-015 | Краны на автомобильном ходу, грузоподъемность 16 т |  |  |  | 4: маш.-ч; 5: 0.1; 7: 0.01; 10: 1607.1; 12: 16.07 | [16 empty] | Краны на автомобильном ходу, грузоподъемность 16 т
| 4-100-060 | ОТм(Зтм) Средний разряд машинистов 6 |  |  |  | 4: чел.-ч; 5: 0.1; 7: 0.01; 10: 401.81; 12: 4.02 | [17 empty] | ОТм(Зтм) Средний разряд машинистов 6
| 91.06.06-042 | Подъемники гидравлические, высота подъема 10 м |  |  |  | 4: маш.-ч; 5: 2.07; 7: 0.207; 10: 135.44; 12: 28.04 | [16 empty] | Подъемники гидравлические, высота подъема 10 м
| 4-100-040 | ОТм(Зтм) Средний разряд машинистов 4 |  |  |  | 4: чел.-ч; 5: 2.07; 7: 0.207; 10: 299.13; 12: 61.92 | [17 empty] | ОТм(Зтм) Средний разряд машинистов 4
| 91.14.02-001 | Автомобили бортовые, грузоподъемность до 5 т |  |  |  | 4: маш.-ч; 5: 0.1; 7: 0.01; 10: 592.62; 12: 5.93 | [16 empty] | Автомобили бортовые, грузоподъемность до 5 т
| 4-100-040 | ОТм(Зтм) Средний разряд машинистов 4 |  |  |  | 4: чел.-ч; 5: 0.1; 7: 0.01; 10: 299.13; 12: 2.99 | [17 empty] | ОТм(Зтм) Средний разряд машинистов 4
| 91.17.04-233 | Аппараты сварочные для ручной дуговой сварки, сварочный ток до 350 А |  |  |  | 4: маш.-ч; 5: 1.93; 7: 0.193; 10: 25.34; 12: 4.89 | [16 empty] | Аппараты сварочные для ручной дуговой сварки, сварочный ток до 350 А
| 4 | М |  |  |  | 12: 886.63 | [15 empty] | М
| 01.7.03.04-0001 | Электроэнергия |  |  |  | 4: кВт-ч; 5: 0.2832; 7: 0.02832; 10: 5.29; 12: 0.15 | [16 empty] | Электроэнергия
| 01.7.11.07-0227 | Электроды сварочные для сварки низколегированных и углеродистых сталей УОНИ 13/45, Э42А, диаметр 4-5 мм |  |  |  | 4: кг; 5: 2.14; 7: 0.214; 10: 150.96; 12: 32.31 | [16 empty] | Электроды сварочные для сварки низколегированных и углеродистых сталей УОНИ 13/45, Э42А, диаметр 4-5 мм
| 01.7.15.03-0042 | Болты с гайками и шайбами строительные |  |  |  | 4: кг; 5: 1.25; 7: 0.125; 10: 199.42; 12: 24.93 | [16 empty] | Болты с гайками и шайбами строительные
| 01.7.15.07-0014 | Дюбели распорные полипропиленовые |  |  |  | 4: 100 шт; 5: 0.3; 7: 0.03; 10: 50.47; 12: 1.51 | [16 empty] | Дюбели распорные полипропиленовые
| 20.1.02.14-0001 | Серьга КС-095 |  |  |  | 4: шт; 5: 30; 7: 3; 10: 179.82; 12: 539.46 | [16 empty] | Серьга КС-095
| 20.2.09.13-0011 | Муфты |  |  |  | 4: шт; 5: 6; 7: 0.6; 10: 480.45; 12: 288.27 | [16 empty] | Муфты
|  | Итого прямые затраты |  |  |  | 12: 1260.81 | [18 empty] | Итого прямые затраты
18.1 | 421/пр_2020_п.75_пп.а | Вспомогательные ненормируемые материальные ресурсы |  |  |  | 4: %; 5: 2; 7: 2; 12: 5.01 | [19 empty] | Вспомогательные ненормируемые материальные ресурсы
|  | ФОТ |  |  |  | 12: 319.25 | [20 empty] | ФОТ
| Пр/812-049.3-1 | НР Электротехнические установки на других объектах |  |  |  | 4: %; 5: 97; 7: 97; 12: 309.67 | [20 empty] | НР Электротехнические установки на других объектах
| Пр/774-049.3 | СП Электротехнические установки на других объектах |  |  |  | 4: %; 5: 51; 7: 51; 12: 162.82 | [20 empty] | СП Электротехнические установки на других объектах
|  | Всего по позиции |  |  |  | 10: 17383.1; 12: 1738.31 | [21 empty] | Всего по позиции
19 | ГЭСН01-02-057-02 | Разработка грунта вручную в траншеях глубиной до 2 м без креплений с откосами, группа грунтов: 2 |  |  |  | 4: 100 м3; 5: 0.308; 6: 1; 7: 0.308 | [14 empty] | Разработка грунта вручную в траншеях глубиной до 2 м без креплений с откосами, группа грунтов: 2
|  | Объем=30,8 / 100 | [34 empty] | Объем=30,8 / 100
| 1 | ОТ(ЗТ) |  |  |  | 4: чел.-ч; 7: 47.432; 12: 11541.15 | [15 empty] | ОТ(ЗТ)
| 1-100-20 | Средний разряд работы 2,0 |  |  |  | 4: чел.-ч; 5: 154; 7: 47.432; 10: 243.32; 12: 11541.15 | [16 empty] | Средний разряд работы 2,0
|  | Итого прямые затраты |  |  |  | 12: 11541.15 | [18 empty] | Итого прямые затраты
|  | ФОТ |  |  |  | 12: 11541.15 | [20 empty] | ФОТ
| Пр/812-001.2-1 | НР Земляные работы, выполняемые ручным способом |  |  |  | 4: %; 5: 89; 7: 89; 12: 10271.62 | [20 empty] | НР Земляные работы, выполняемые ручным способом
| Пр/774-001.2 | СП Земляные работы, выполняемые ручным способом |  |  |  | 4: %; 5: 40; 7: 40; 12: 4616.46 | [20 empty] | СП Земляные работы, выполняемые ручным способом
|  | Всего по позиции |  |  |  | 10: 85809.19; 12: 26429.23 | [21 empty] | Всего по позиции
20 | ГЭСНм08-02-142-01 | Устройство постели при одном кабеле в траншее |  |  |  | 4: 100 м; 5: 2.5; 6: 1; 7: 2.5 | [14 empty] | Устройство постели при одном кабеле в траншее
|  | Объем=250 / 100 | [34 empty] | Объем=250 / 100
| 1 | ОТ(ЗТ) |  |  |  | 4: чел.-ч; 7: 13.25; 12: 3874.7 | [15 empty] | ОТ(ЗТ)
| 1-100-38 | Средний разряд работы 3,8 |  |  |  | 4: чел.-ч; 5: 5.3; 7: 13.25; 10: 292.43; 12: 3874.7 | [16 empty] | Средний разряд работы 3,8
| 2 | ЭМ |  |  |  | 12: 5778.05 | [15 empty] | ЭМ
|  | ОТм(ЗТм) |  |  |  | 4: чел.-ч; 7: 9.75; 12: 2916.52 | [15 empty] | ОТм(ЗТм)
| 91.14.02-001 | Автомобили бортовые, грузоподъемность до 5 т |  |  |  | 4: маш.-ч; 5: 3.9; 7: 9.75; 10: 592.62; 12: 5778.05 | [16 empty] | Автомобили бортовые, грузоподъемность до 5 т
| 4-100-040 | ОТм(Зтм) Средний разряд машинистов 4 |  |  |  | 4: чел.-ч; 5: 3.9; 7: 9.75; 10: 299.13; 12: 2916.52 | [17 empty] | ОТм(Зтм) Средний разряд машинистов 4
|  | Итого прямые затраты |  |  |  | 12: 12569.27 | [18 empty] | Итого прямые затраты
20.1 | 421/пр_2020_п.75_пп.а | Вспомогательные ненормируемые материальные ресурсы |  |  |  | 4: %; 5: 2; 7: 2; 12: 77.49 | [19 empty] | Вспомогательные ненормируемые материальные ресурсы
|  | ФОТ |  |  |  | 12: 6791.22 | [20 empty] | ФОТ
| Пр/812-049.3-1 | НР Электротехнические установки на других объектах |  |  |  | 4: %; 5: 97; 7: 97; 12: 6587.48 | [20 empty] | НР Электротехнические установки на других объектах
| Пр/774-049.3 | СП Электротехнические установки на других объектах |  |  |  | 4: %; 5: 51; 7: 51; 12: 3463.52 | [20 empty] | СП Электротехнические установки на других объектах
|  | Всего по позиции |  |  |  | 10: 9079.1; 12: 22697.76 | [21 empty] | Всего по позиции
21 | ГЭСН34-02-003-01 | Устройство трубопроводов из полиэтиленовых труб: до 2 отверстий |  |  |  | 4: канал.км; 5: 0.25; 6: 1; 7: 0.25 | [14 empty] | Устройство трубопроводов из полиэтиленовых труб: до 2 отверстий
|  | Объем=250/1000 | [34 empty] | Объем=250/1000
| 1 | ОТ(ЗТ) |  |  |  | 4: чел.-ч; 7: 33.25; 12: 8758.38 | [15 empty] | ОТ(ЗТ)
| 1-100-29 | Средний разряд работы 2,9 |  |  |  | 4: чел.-ч; 5: 133; 7: 33.25; 10: 263.41; 12: 8758.38 | [16 empty] | Средний разряд работы 2,9
| 4 | М |  |  |  | 12: 319.9 | [15 empty] | М
| 01.3.01.01-0002 | Бензин автомобильный АИ-98, АИ-95 |  |  |  | 4: т; 5: 0.0008; 7: 0.0002; 10: 50600.9; 12: 10.12 | [16 empty] | Бензин автомобильный АИ-98, АИ-95
| 11.1.03.01-0067 | Брус обрезной хвойных пород (ель, сосна), естественной влажности, длина 2-6,5 м, ширина 100 и более мм, толщина 100 и более мм, сорт III |  |  |  | 4: м3; 5: 0.08; 7: 0.02; 10: 15489.15; 12: 309.78 | [16 empty] | Брус обрезной хвойных пород (ель, сосна), естественной влажности, длина 2-6,5 м, ширина 100 и более мм, толщина 100 и более мм, сорт III
Н | 24.3.03.13 | Трубы полиэтиленовые |  |  |  | 4: м; 5: 1000; 7: 250 | [23 empty] | Трубы полиэтиленовые
|  | Итого прямые затраты |  |  |  | 12: 9078.28 | [18 empty] | Итого прямые затраты
|  | ФОТ |  |  |  | 12: 8758.38 | [20 empty] | ФОТ
| Пр/812-028.0-1 | НР Сооружения связи, радиовещания и телевидения |  |  |  | 4: %; 5: 98; 7: 98; 12: 8583.21 | [20 empty] | НР Сооружения связи, радиовещания и телевидения
| Пр/774-028.0 | СП Сооружения связи, радиовещания и телевидения |  |  |  | 4: %; 5: 58; 7: 58; 12: 5079.86 | [20 empty] | СП Сооружения связи, радиовещания и телевидения
|  | Всего по позиции |  |  |  | 10: 90965.4; 12: 22741.35 | [21 empty] | Всего по позиции
23 | ГЭСН01-02-061-02 | Засыпка вручную траншей, пазух котлованов и ям, группа грунтов: 2 |  |  |  | 4: 100 м3; 5: 0.2705; 6: 1; 7: 0.2705 | [14 empty] | Засыпка вручную траншей, пазух котлованов и ям, группа грунтов: 2
|  | Объем=27,05 / 100 | [34 empty] | Объем=27,05 / 100
| 1 | ОТ(ЗТ) |  |  |  | 4: чел.-ч; 7: 26.2926; 12: 6133.54 | [15 empty] | ОТ(ЗТ)
| 1-100-15 | Средний разряд работы 1,5 |  |  |  | 4: чел.-ч; 5: 97.2; 7: 26.2926; 10: 233.28; 12: 6133.54 | [16 empty] | Средний разряд работы 1,5
|  | Итого прямые затраты |  |  |  | 12: 6133.54 | [18 empty] | Итого прямые затраты
|  | ФОТ |  |  |  | 12: 6133.54 | [20 empty] | ФОТ
| Пр/812-001.2-1 | НР Земляные работы, выполняемые ручным способом |  |  |  | 4: %; 5: 89; 7: 89; 12: 5458.85 | [20 empty] | НР Земляные работы, выполняемые ручным способом
| Пр/774-001.2 | СП Земляные работы, выполняемые ручным способом |  |  |  | 4: %; 5: 40; 7: 40; 12: 2453.42 | [20 empty] | СП Земляные работы, выполняемые ручным способом
|  | Всего по позиции |  |  |  | 10: 51925.36; 12: 14045.81 | [21 empty] | Всего по позиции
24 | ГЭСНм08-02-411-01 | Рукав металлический наружным диаметром: до 48 мм |  |  |  | 4: 100 м; 5: 0.485; 6: 1; 7: 0.485 | [14 empty] | Рукав металлический наружным диаметром: до 48 мм
|  | Объем=(50/1,03) / 100 | [34 empty] | Объем=(50/1,03) / 100
| 1 | ОТ(ЗТ) |  |  |  | 4: чел.-ч; 7: 13.4636; 12: 3937.16 | [15 empty] | ОТ(ЗТ)
| 1-100-38 | Средний разряд работы 3,8 |  |  |  | 4: чел.-ч; 5: 27.76; 7: 13.4636; 10: 292.43; 12: 3937.16 | [16 empty] | Средний разряд работы 3,8
| 2 | ЭМ |  |  |  | 12: 368.03 | [15 empty] | ЭМ
|  | ОТм(ЗТм) |  |  |  | 4: чел.-ч; 7: 0.1746; 12: 61.19 | [15 empty] | ОТм(ЗТм)
| 91.05.05-015 | Краны на автомобильном ходу, грузоподъемность 16 т |  |  |  | 4: маш.-ч; 5: 0.18; 7: 0.0873; 10: 1607.1; 12: 140.3 | [16 empty] | Краны на автомобильном ходу, грузоподъемность 16 т
| 4-100-060 | ОТм(Зтм) Средний разряд машинистов 6 |  |  |  | 4: чел.-ч; 5: 0.18; 7: 0.0873; 10: 401.81; 12: 35.08 | [17 empty] | ОТм(Зтм) Средний разряд машинистов 6
| 91.14.02-001 | Автомобили бортовые, грузоподъемность до 5 т |  |  |  | 4: маш.-ч; 5: 0.18; 7: 0.0873; 10: 592.62; 12: 51.74 | [16 empty] | Автомобили бортовые, грузоподъемность до 5 т
| 4-100-040 | ОТм(Зтм) Средний разряд машинистов 4 |  |  |  | 4: чел.-ч; 5: 0.18; 7: 0.0873; 10: 299.13; 12: 26.11 | [17 empty] | ОТм(Зтм) Средний разряд машинистов 4
| 91.17.04-233 | Аппараты сварочные для ручной дуговой сварки, сварочный ток до 350 А |  |  |  | 4: маш.-ч; 5: 14.32; 7: 6.9452; 10: 25.34; 12: 175.99 | [16 empty] | Аппараты сварочные для ручной дуговой сварки, сварочный ток до 350 А
| 4 | М |  |  |  | 12: 2511.91 | [15 empty] | М
| 01.7.03.04-0001 | Электроэнергия |  |  |  | 4: кВт-ч; 5: 0.568; 7: 0.27548; 10: 5.29; 12: 1.46 | [16 empty] | Электроэнергия
| 01.7.11.07-0227 | Электроды сварочные для сварки низколегированных и углеродистых сталей УОНИ 13/45, Э42А, диаметр 4-5 мм |  |  |  | 4: кг; 5: 1.05; 7: 0.50925; 10: 150.96; 12: 76.88 | [16 empty] | Электроды сварочные для сварки низколегированных и углеродистых сталей УОНИ 13/45, Э42А, диаметр 4-5 мм
| 01.7.15.04-0011 | Винты стальные с полукруглой головкой, длина 50 мм |  |  |  | 4: т; 5: 0.00218; 7: 0.0010573; 10: 154161.26; 12: 162.99 | [16 empty] | Винты стальные с полукруглой головкой, длина 50 мм
| 08.3.07.01-0052 | Прокат стальной горячекатаный полосовой, марки стали Ст3сп, Ст3пс, размеры 50х5 мм |  |  |  | 4: т; 5: 0.0515; 7: 0.024977; 10: 64685.61; 12: 1615.68 | [16 empty] | Прокат стальной горячекатаный полосовой, марки стали Ст3сп, Ст3пс, размеры 50х5 мм
| 18.5.08.09-0002 | Патрубки стальные |  |  |  | 4: м; 5: 2.5; 7: 1.2125; 10: 310.09; 12: 375.98 | [16 empty] | Патрубки стальные
| 20.1.02.23-0082 | Перемычки гибкие, тип ПГС-50 |  |  |  | 4: 10 шт; 5: 0.5; 7: 0.2425; 10: 1067.5; 12: 258.87 | [16 empty] | Перемычки гибкие, тип ПГС-50
| 20.2.02.01-0019 | Втулки изолирующие, размеры 65х50х18 мм |  |  |  | 4: 1000 шт; 5: 0.01; 7: 0.00485; 10: 4134.6; 12: 20.05 | [16 empty] | Втулки изолирующие, размеры 65х50х18 мм
|  | Итого прямые затраты |  |  |  | 12: 6878.29 | [18 empty] | Итого прямые затраты
24.1 | 421/пр_2020_п.75_пп.а | Вспомогательные ненормируемые материальные ресурсы |  |  |  | 4: %; 5: 2; 7: 2; 12: 78.74 | [19 empty] | Вспомогательные ненормируемые материальные ресурсы
|  | ФОТ |  |  |  | 12: 3998.35 | [20 empty] | ФОТ
| Пр/812-049.3-1 | НР Электротехнические установки на других объектах |  |  |  | 4: %; 5: 97; 7: 97; 12: 3878.4 | [20 empty] | НР Электротехнические установки на других объектах
| Пр/774-049.3 | СП Электротехнические установки на других объектах |  |  |  | 4: %; 5: 51; 7: 51; 12: 2039.16 | [20 empty] | СП Электротехнические установки на других объектах
|  | Всего по позиции |  |  |  | 10: 26545.55; 12: 12874.59 | [21 empty] | Всего по позиции
25 | ГЭСНм08-02-412-03 | Затягивание провода в проложенные трубы и металлические рукава первого одножильного или многожильного в общей оплетке, суммарное сечение: до 16 мм2 |  |  |  | 4: 100 м; 5: 2.941; 6: 1; 7: 2.941 | [14 empty] | Затягивание провода в проложенные трубы и металлические рукава первого одножильного или многожильного в общей оплетке, суммарное сечение: до 16 мм2
|  | Объем=((250+50)/1,02) / 100 | [34 empty] | Объем=((250+50)/1,02) / 100
| 1 | ОТ(ЗТ) |  |  |  | 4: чел.-ч; 7: 18.4989; 12: 5409.63 | [15 empty] | ОТ(ЗТ)
| 1-100-38 | Средний разряд работы 3,8 |  |  |  | 4: чел.-ч; 5: 6.29; 7: 18.4989; 10: 292.43; 12: 5409.63 | [16 empty] | Средний разряд работы 3,8
| 2 | ЭМ |  |  |  | 12: 194.08 | [15 empty] | ЭМ
|  | ОТм(ЗТм) |  |  |  | 4: чел.-ч; 7: 0.17646; 12: 61.84 | [15 empty] | ОТм(ЗТм)
| 91.05.05-015 | Краны на автомобильном ходу, грузоподъемность 16 т |  |  |  | 4: маш.-ч; 5: 0.03; 7: 0.08823; 10: 1607.1; 12: 141.79 | [16 empty] | Краны на автомобильном ходу, грузоподъемность 16 т
| 4-100-060 | ОТм(Зтм) Средний разряд машинистов 6 |  |  |  | 4: чел.-ч; 5: 0.03; 7: 0.08823; 10: 401.81; 12: 35.45 | [17 empty] | ОТм(Зтм) Средний разряд машинистов 6
| 91.14.02-001 | Автомобили бортовые, грузоподъемность до 5 т |  |  |  | 4: маш.-ч; 5: 0.03; 7: 0.08823; 10: 592.62; 12: 52.29 | [16 empty] | Автомобили бортовые, грузоподъемность до 5 т
| 4-100-040 | ОТм(Зтм) Средний разряд машинистов 4 |  |  |  | 4: чел.-ч; 5: 0.03; 7: 0.08823; 10: 299.13; 12: 26.39 | [17 empty] | ОТм(Зтм) Средний разряд машинистов 4
| 4 | М |  |  |  | 12: 950.63 | [15 empty] | М
| 01.7.06.05-0041 | Ленты изоляционные хлопчатобумажные прорезиненные для электромонтажных и ремонтных работ, цвет черный, ширина 20 мм, толщина 0,35 мм |  |  |  | 4: м; 5: 26.67; 7: 78.4365; 10: 5.52; 12: 432.97 | [16 empty] | Ленты изоляционные хлопчатобумажные прорезиненные для электромонтажных и ремонтных работ, цвет черный, ширина 20 мм, толщина 0,35 мм
| 01.7.07.20-0002 | Тальк молотый, сорт I |  |  |  | 4: т; 5: 0.00105; 7: 0.0030881; 10: 56967.99; 12: 175.92 | [16 empty] | Тальк молотый, сорт I
| 14.4.02.04-0142 | Краска масляная МА-0115, мумия, сурик железный |  |  |  | 4: кг; 5: 0.02; 7: 0.05882; 10: 117.42; 12: 6.91 | [16 empty] | Краска масляная МА-0115, мумия, сурик железный
| 20.2.01.05-0005 | Гильзы кабельные медные 16 мм |  |  |  | 4: 100 шт; 5: 0.05; 7: 0.14705; 10: 1525.13; 12: 224.27 | [16 empty] | Гильзы кабельные медные 16 мм
| 20.2.02.01-0013 | Втулки полипропиленовые, диаметр 28 мм |  |  |  | 4: 1000 шт; 5: 0.0122; 7: 0.03588; 10: 3081.32; 12: 110.56 | [16 empty] | Втулки полипропиленовые, диаметр 28 мм
|  | Итого прямые затраты |  |  |  | 12: 6616.18 | [18 empty] | Итого прямые затраты
25.1 | 421/пр_2020_п.75_пп.а | Вспомогательные ненормируемые материальные ресурсы |  |  |  | 4: %; 5: 2; 7: 2; 12: 108.19 | [19 empty] | Вспомогательные ненормируемые материальные ресурсы
|  | ФОТ |  |  |  | 12: 5471.47 | [20 empty] | ФОТ
| Пр/812-049.3-1 | НР Электротехнические установки на других объектах |  |  |  | 4: %; 5: 97; 7: 97; 12: 5307.33 | [20 empty] | НР Электротехнические установки на других объектах
| Пр/774-049.3 | СП Электротехнические установки на других объектах |  |  |  | 4: %; 5: 51; 7: 51; 12: 2790.45 | [20 empty] | СП Электротехнические установки на других объектах
|  | Всего по позиции |  |  |  | 10: 5039.83; 12: 14822.15 | [21 empty] | Всего по позиции
26 | ГЭСНм08-02-147-01 | Кабель до 35 кВ по установленным конструкциям и лоткам с креплением на поворотах и в конце трассы, масса 1 м кабеля: до 1 кг |  |  |  | 4: 100 м; 5: 2.7049; 6: 1; 7: 2.7049 | [14 empty] | Кабель до 35 кВ по установленным конструкциям и лоткам с креплением на поворотах и в конце трассы, масса 1 м кабеля: до 1 кг
|  | Объем=((180+60+100+100+130-294,1)/1,02) / 100 | [34 empty] | Объем=((180+60+100+100+130-294,1)/1,02) / 100
| 1 | ОТ(ЗТ) |  |  |  | 4: чел.-ч; 7: 25.1015; 12: 7340.42 | [15 empty] | ОТ(ЗТ)
| 1-100-38 | Средний разряд работы 3,8 |  |  |  | 4: чел.-ч; 5: 9.28; 7: 25.1015; 10: 292.43; 12: 7340.42 | [16 empty] | Средний разряд работы 3,8
| 2 | ЭМ |  |  |  | 12: 1278.56 | [15 empty] | ЭМ
|  | ОТм(ЗТм) |  |  |  | 4: чел.-ч; 7: 1.082; 12: 379.19 | [15 empty] | ОТм(ЗТм)
| 91.05.05-015 | Краны на автомобильном ходу, грузоподъемность 16 т |  |  |  | 4: маш.-ч; 5: 0.2; 7: 0.54098; 10: 1607.1; 12: 869.41 | [16 empty] | Краны на автомобильном ходу, грузоподъемность 16 т
| 4-100-060 | ОТм(Зтм) Средний разряд машинистов 6 |  |  |  | 4: чел.-ч; 5: 0.2; 7: 0.54098; 10: 401.81; 12: 217.37 | [17 empty] | ОТм(Зтм) Средний разряд машинистов 6
| 91.06.01-003 | Домкраты гидравлические, грузоподъемность 63-100 т |  |  |  | 4: маш.-ч; 5: 2.2; 7: 5.9508; 10: 2.59; 12: 15.41 | [16 empty] | Домкраты гидравлические, грузоподъемность 63-100 т
| 91.06.03-061 | Лебедки электрические тяговым усилием до 12,26 кН (1,25 т) |  |  |  | 4: маш.-ч; 5: 2.2; 7: 5.9508; 10: 12.29; 12: 73.14 | [16 empty] | Лебедки электрические тяговым усилием до 12,26 кН (1,25 т)
| 91.14.02-001 | Автомобили бортовые, грузоподъемность до 5 т |  |  |  | 4: маш.-ч; 5: 0.2; 7: 0.54098; 10: 592.62; 12: 320.6 | [16 empty] | Автомобили бортовые, грузоподъемность до 5 т
| 4-100-040 | ОТм(Зтм) Средний разряд машинистов 4 |  |  |  | 4: чел.-ч; 5: 0.2; 7: 0.54098; 10: 299.13; 12: 161.82 | [17 empty] | ОТм(Зтм) Средний разряд машинистов 4
| 4 | М |  |  |  | 12: 1331.51 | [15 empty] | М
| 01.7.06.07-0002 | Ленты монтажные из пластмассы для бандажирования проводов, скрепляются пластмассовыми кнопками, ширина 10 мм |  |  |  | 4: 10 м; 5: 0.245; 7: 0.6627; 10: 55.81; 12: 36.99 | [16 empty] | Ленты монтажные из пластмассы для бандажирования проводов, скрепляются пластмассовыми кнопками, ширина 10 мм
| 01.7.15.14-0165 | Шурупы самонарезающие стальные с полукруглой головкой и прямым шлицем, остроконечные, диаметр 4 мм, длина 40 мм |  |  |  | 4: т; 5: 0.00011; 7: 0.0002975; 10: 120021.06; 12: 35.71 | [16 empty] | Шурупы самонарезающие стальные с полукруглой головкой и прямым шлицем, остроконечные, диаметр 4 мм, длина 40 мм
| 10.3.02.03-0011 | Припои оловянно-свинцовые бессурьмянистые, марка ПОС30 |  |  |  | 4: кг; 5: 0.26; 7: 0.70327; 10: 1499.09; 12: 1054.27 | [16 empty] | Припои оловянно-свинцовые бессурьмянистые, марка ПОС30
| 14.4.03.03-0002 | Лак битумный БТ-123 |  |  |  | 4: т; 5: 0.00072; 7: 0.0019475; 10: 105026.64; 12: 204.54 | [16 empty] | Лак битумный БТ-123
|  | Итого прямые затраты |  |  |  | 12: 10329.68 | [18 empty] | Итого прямые затраты
26.1 | 421/пр_2020_п.75_пп.а | Вспомогательные ненормируемые материальные ресурсы |  |  |  | 4: %; 5: 2; 7: 2; 12: 146.81 | [19 empty] | Вспомогательные ненормируемые материальные ресурсы
|  | ФОТ |  |  |  | 12: 7719.61 | [20 empty] | ФОТ
| Пр/812-049.3-1 | НР Электротехнические установки на других объектах |  |  |  | 4: %; 5: 97; 7: 97; 12: 7488.02 | [20 empty] | НР Электротехнические установки на других объектах
| Пр/774-049.3 | СП Электротехнические установки на других объектах |  |  |  | 4: %; 5: 51; 7: 51; 12: 3937 | [20 empty] | СП Электротехнические установки на других объектах
|  | Всего по позиции |  |  |  | 10: 8096.98; 12: 21901.51 | [21 empty] | Всего по позиции
27 | ГЭСНм08-02-158-14 | Заделка концевая сухая для 3-5-жильного кабеля с пластмассовой и резиновой изоляцией напряжением: до 1 кВ, сечение одной жилы от 1,5 мм2 до 35 мм2 |  |  |  | 4: шт; 5: 24; 6: 1; 7: 24 | [14 empty] | Заделка концевая сухая для 3-5-жильного кабеля с пластмассовой и резиновой изоляцией напряжением: до 1 кВ, сечение одной жилы от 1,5 мм2 до 35 мм2
|  | Объем=12*2 | [34 empty] | Объем=12*2
| 1 | ОТ(ЗТ) |  |  |  | 4: чел.-ч; 7: 22.08; 12: 6456.85 | [15 empty] | ОТ(ЗТ)
| 1-100-38 | Средний разряд работы 3,8 |  |  |  | 4: чел.-ч; 5: 0.92; 7: 22.08; 10: 292.43; 12: 6456.85 | [16 empty] | Средний разряд работы 3,8
| 2 | ЭМ |  |  |  | 12: 527.93 | [15 empty] | ЭМ
|  | ОТм(ЗТм) |  |  |  | 4: чел.-ч; 7: 0.48; 12: 168.22 | [15 empty] | ОТм(ЗТм)
| 91.05.05-015 | Краны на автомобильном ходу, грузоподъемность 16 т |  |  |  | 4: маш.-ч; 5: 0.01; 7: 0.24; 10: 1607.1; 12: 385.7 | [16 empty] | Краны на автомобильном ходу, грузоподъемность 16 т
| 4-100-060 | ОТм(Зтм) Средний разряд машинистов 6 |  |  |  | 4: чел.-ч; 5: 0.01; 7: 0.24; 10: 401.81; 12: 96.43 | [17 empty] | ОТм(Зтм) Средний разряд машинистов 6
| 91.14.02-001 | Автомобили бортовые, грузоподъемность до 5 т |  |  |  | 4: маш.-ч; 5: 0.01; 7: 0.24; 10: 592.62; 12: 142.23 | [16 empty] | Автомобили бортовые, грузоподъемность до 5 т
| 4-100-040 | ОТм(Зтм) Средний разряд машинистов 4 |  |  |  | 4: чел.-ч; 5: 0.01; 7: 0.24; 10: 299.13; 12: 71.79 | [17 empty] | ОТм(Зтм) Средний разряд машинистов 4
| 4 | М |  |  |  | 12: 2614.22 | [15 empty] | М
| 01.3.01.01-0001 | Бензин авиационный Б-70 |  |  |  | 4: т; 5: 0.0008; 7: 0.0192; 10: 123435.64; 12: 2369.96 | [16 empty] | Бензин авиационный Б-70
| 01.3.01.05-0009 | Парафин нефтяной твердый Т-1 |  |  |  | 4: т; 5: 1e-05; 7: 0.00024; 10: 120285.98; 12: 28.87 | [16 empty] | Парафин нефтяной твердый Т-1
| 01.3.02.09-0022 | Пропан-бутан смесь техническая |  |  |  | 4: кг; 5: 0.15; 7: 3.6; 10: 50.9; 12: 183.24 | [16 empty] | Пропан-бутан смесь техническая
| 01.7.06.07-0002 | Ленты монтажные из пластмассы для бандажирования проводов, скрепляются пластмассовыми кнопками, ширина 10 мм |  |  |  | 4: 10 м; 5: 0.024; 7: 0.576; 10: 55.81; 12: 32.15 | [16 empty] | Ленты монтажные из пластмассы для бандажирования проводов, скрепляются пластмассовыми кнопками, ширина 10 мм
|  | Итого прямые затраты |  |  |  | 12: 9767.22 | [18 empty] | Итого прямые затраты
27.1 | 421/пр_2020_п.75_пп.а | Вспомогательные ненормируемые материальные ресурсы |  |  |  | 4: %; 5: 2; 7: 2; 12: 129.14 | [19 empty] | Вспомогательные ненормируемые материальные ресурсы
|  | ФОТ |  |  |  | 12: 6625.07 | [20 empty] | ФОТ
| Пр/812-049.3-1 | НР Электротехнические установки на других объектах |  |  |  | 4: %; 5: 97; 7: 97; 12: 6426.32 | [20 empty] | НР Электротехнические установки на других объектах
| Пр/774-049.3 | СП Электротехнические установки на других объектах |  |  |  | 4: %; 5: 51; 7: 51; 12: 3378.79 | [20 empty] | СП Электротехнические установки на других объектах
|  | Всего по позиции |  |  |  | 10: 820.89; 12: 19701.47 | [21 empty] | Всего по позиции
28 | ГЭСНм08-02-472-10 | Проводник заземляющий из медного изолированного провода сечением 25 мм2 открыто по строительным основаниям |  |  |  | 4: 100 м; 5: 0.1; 6: 1; 7: 0.1 | [14 empty] | Проводник заземляющий из медного изолированного провода сечением 25 мм2 открыто по строительным основаниям
|  | Объем=10 / 100 | [34 empty] | Объем=10 / 100
| 1 | ОТ(ЗТ) |  |  |  | 4: чел.-ч; 7: 3.216; 12: 940.45 | [15 empty] | ОТ(ЗТ)
| 1-100-38 | Средний разряд работы 3,8 |  |  |  | 4: чел.-ч; 5: 32.16; 7: 3.216; 10: 292.43; 12: 940.45 | [16 empty] | Средний разряд работы 3,8
| 2 | ЭМ |  |  |  | 12: 6.6 | [15 empty] | ЭМ
|  | ОТм(ЗТм) |  |  |  | 4: чел.-ч; 7: 0.006; 12: 2.11 | [15 empty] | ОТм(ЗТм)
| 91.05.05-015 | Краны на автомобильном ходу, грузоподъемность 16 т |  |  |  | 4: маш.-ч; 5: 0.03; 7: 0.003; 10: 1607.1; 12: 4.82 | [16 empty] | Краны на автомобильном ходу, грузоподъемность 16 т
| 4-100-060 | ОТм(Зтм) Средний разряд машинистов 6 |  |  |  | 4: чел.-ч; 5: 0.03; 7: 0.003; 10: 401.81; 12: 1.21 | [17 empty] | ОТм(Зтм) Средний разряд машинистов 6
| 91.14.02-001 | Автомобили бортовые, грузоподъемность до 5 т |  |  |  | 4: маш.-ч; 5: 0.03; 7: 0.003; 10: 592.62; 12: 1.78 | [16 empty] | Автомобили бортовые, грузоподъемность до 5 т
| 4-100-040 | ОТм(Зтм) Средний разряд машинистов 4 |  |  |  | 4: чел.-ч; 5: 0.03; 7: 0.003; 10: 299.13; 12: 0.9 | [17 empty] | ОТм(Зтм) Средний разряд машинистов 4
| 4 | М |  |  |  | 12: 19.5 | [15 empty] | М
| 01.7.03.04-0001 | Электроэнергия |  |  |  | 4: кВт-ч; 5: 6.656; 7: 0.6656; 10: 5.29; 12: 3.52 | [16 empty] | Электроэнергия
| 01.7.15.07-0014 | Дюбели распорные полипропиленовые |  |  |  | 4: 100 шт; 5: 2.04; 7: 0.204; 10: 50.47; 12: 10.3 | [16 empty] | Дюбели распорные полипропиленовые
| 01.7.15.14-0043 | Шурупы самонарезающие стальные оксидированные с полукруглой головкой и крестообразным шлицем, остроконечные, диаметр 3,5 мм, длина 11 мм |  |  |  | 4: 100 шт; 5: 2.04; 7: 0.204; 10: 27.84; 12: 5.68 | [16 empty] | Шурупы самонарезающие стальные оксидированные с полукруглой головкой и крестообразным шлицем, остроконечные, диаметр 3,5 мм, длина 11 мм
|  | Итого прямые затраты |  |  |  | 12: 968.66 | [18 empty] | Итого прямые затраты
28.1 | 421/пр_2020_п.75_пп.а | Вспомогательные ненормируемые материальные ресурсы |  |  |  | 4: %; 5: 2; 7: 2; 12: 18.81 | [19 empty] | Вспомогательные ненормируемые материальные ресурсы
|  | ФОТ |  |  |  | 12: 942.56 | [20 empty] | ФОТ
| Пр/812-049.3-1 | НР Электротехнические установки на других объектах |  |  |  | 4: %; 5: 97; 7: 97; 12: 914.28 | [20 empty] | НР Электротехнические установки на других объектах
| Пр/774-049.3 | СП Электротехнические установки на других объектах |  |  |  | 4: %; 5: 51; 7: 51; 12: 480.71 | [20 empty] | СП Электротехнические установки на других объектах
|  | Всего по позиции |  |  |  | 10: 23824.6; 12: 2382.46 | [21 empty] | Всего по позиции
СПС | [27 empty] | СПС
29 | ГЭСНм08-01-083-01 | Устройство сигнально-блокировочное | [26 empty] | Устройство сигнально-блокировочное | bar: 4 to 7
| 1 | ОТ(ЗТ) |  |  |  | 4: чел.-ч; 7: 2.06; 12: 616.21 | [15 empty] | ОТ(ЗТ)
| 1-100-40 | Средний разряд работы 4,0 |  |  |  | 4: чел.-ч; 5: 2.06; 7: 2.06; 10: 299.13; 12: 616.21 | [16 empty] | Средний разряд работы 4,0
| 4 | М |  |  |  | 12: 194.92 | [15 empty] | М
| 01.7.15.03-0042 | Болты с гайками и шайбами строительные |  |  |  | 4: кг; 5: 0.11; 7: 0.11; 10: 199.42; 12: 21.94 | [16 empty] | Болты с гайками и шайбами строительные
| 01.7.15.13-0002 | Шплинты проволочные |  |  |  | 4: кг; 5: 0.4; 7: 0.4; 10: 143.65; 12: 57.46 | [16 empty] | Шплинты проволочные
| 08.4.03.02-0002 | Сталь арматурная горячекатаная гладкая, класс A-I, диаметр 6-22 мм |  |  |  | 4: т; 5: 0.002; 7: 0.002; 10: 57760.08; 12: 115.52 | [16 empty] | Сталь арматурная горячекатаная гладкая, класс A-I, диаметр 6-22 мм
|  | Итого прямые затраты |  |  |  | 12: 811.13 | [18 empty] | Итого прямые затраты
29.1 | 421/пр_2020_п.75_пп.а | Вспомогательные ненормируемые материальные ресурсы |  |  |  | 4: %; 5: 2; 7: 2; 12: 12.32 | [19 empty] | Вспомогательные ненормируемые материальные ресурсы
|  | ФОТ |  |  |  | 12: 616.21 | [20 empty] | ФОТ
| Пр/812-049.3-1 | НР Электротехнические установки на других объектах |  |  |  | 4: %; 5: 97; 7: 97; 12: 597.72 | [20 empty] | НР Электротехнические установки на других объектах
| Пр/774-049.3 | СП Электротехнические установки на других объектах |  |  |  | 4: %; 5: 51; 7: 51; 12: 314.27 | [20 empty] | СП Электротехнические установки на других объектах
|  | Всего по позиции |  |  |  | 10: 1735.44; 12: 1735.44 | [21 empty] | Всего по позиции
30 | ГЭСНм08-02-409-09 | Труба гофрированная ПВХ для защиты проводов и кабелей по установленным конструкциям, по стенам, колоннам, потолкам, основанию пола |  |  |  | 4: 100 м; 5: 0.728; 6: 1; 7: 0.728 | [14 empty] | Труба гофрированная ПВХ для защиты проводов и кабелей по установленным конструкциям, по стенам, колоннам, потолкам, основанию пола
|  | Объем=(75/1,03) / 100 | [34 empty] | Объем=(75/1,03) / 100
| 1 | ОТ(ЗТ) |  |  |  | 4: чел.-ч; 7: 11.0656; 12: 3161.77 | [15 empty] | ОТ(ЗТ)
| 1-100-36 | Средний разряд работы 3,6 |  |  |  | 4: чел.-ч; 5: 15.2; 7: 11.0656; 10: 285.73; 12: 3161.77 | [16 empty] | Средний разряд работы 3,6
| 4 | М |  |  |  | 12: 101.24 | [15 empty] | М
| 01.7.03.04-0001 | Электроэнергия |  |  |  | 4: кВт-ч; 5: 5.3376; 7: 3.8858; 10: 5.29; 12: 20.56 | [16 empty] | Электроэнергия
| 01.7.15.07-0152 | Дюбели пластмассовые с шурупами, диаметр 6 мм, длина 35 мм, диаметр шурупа 3,5 мм, длина шурупа 50 мм |  |  |  | 4: 100 шт; 5: 1.75; 7: 1.274; 10: 63.33; 12: 80.68 | [16 empty] | Дюбели пластмассовые с шурупами, диаметр 6 мм, длина 35 мм, диаметр шурупа 3,5 мм, длина шурупа 50 мм
|  | Итого прямые затраты |  |  |  | 12: 3263.01 | [18 empty] | Итого прямые затраты
30.1 | 421/пр_2020_п.75_пп.а | Вспомогательные ненормируемые материальные ресурсы |  |  |  | 4: %; 5: 2; 7: 2; 12: 63.24 | [19 empty] | Вспомогательные ненормируемые материальные ресурсы
|  | ФОТ |  |  |  | 12: 3161.77 | [20 empty] | ФОТ
| Пр/812-049.3-1 | НР Электротехнические установки на других объектах |  |  |  | 4: %; 5: 97; 7: 97; 12: 3066.92 | [20 empty] | НР Электротехнические установки на других объектах
| Пр/774-049.3 | СП Электротехнические установки на других объектах |  |  |  | 4: %; 5: 51; 7: 51; 12: 1612.5 | [20 empty] | СП Электротехнические установки на других объектах
|  | Всего по позиции |  |  |  | 10: 10996.8; 12: 8005.67 | [21 empty] | Всего по позиции
31 | ГЭСНм08-02-412-03 | Затягивание провода в проложенные трубы и металлические рукава первого одножильного или многожильного в общей оплетке, суммарное сечение: до 16 мм2 |  |  |  | 4: 100 м; 5: 0.735; 6: 1; 7: 0.735 | [14 empty] | Затягивание провода в проложенные трубы и металлические рукава первого одножильного или многожильного в общей оплетке, суммарное сечение: до 16 мм2
|  | Объем=(75/1,02) / 100 | [34 empty] | Объем=(75/1,02) / 100
| 1 | ОТ(ЗТ) |  |  |  | 4: чел.-ч; 7: 4.6231; 12: 1351.95 | [15 empty] | ОТ(ЗТ)
| 1-100-38 | Средний разряд работы 3,8 |  |  |  | 4: чел.-ч; 5: 6.29; 7: 4.6231; 10: 292.43; 12: 1351.95 | [16 empty] | Средний разряд работы 3,8
| 2 | ЭМ |  |  |  | 12: 48.51 | [15 empty] | ЭМ
|  | ОТм(ЗТм) |  |  |  | 4: чел.-ч; 7: 0.0441; 12: 15.46 | [15 empty] | ОТм(ЗТм)
| 91.05.05-015 | Краны на автомобильном ходу, грузоподъемность 16 т |  |  |  | 4: маш.-ч; 5: 0.03; 7: 0.02205; 10: 1607.1; 12: 35.44 | [16 empty] | Краны на автомобильном ходу, грузоподъемность 16 т
| 4-100-060 | ОТм(Зтм) Средний разряд машинистов 6 |  |  |  | 4: чел.-ч; 5: 0.03; 7: 0.02205; 10: 401.81; 12: 8.86 | [17 empty] | ОТм(Зтм) Средний разряд машинистов 6
| 91.14.02-001 | Автомобили бортовые, грузоподъемность до 5 т |  |  |  | 4: маш.-ч; 5: 0.03; 7: 0.02205; 10: 592.62; 12: 13.07 | [16 empty] | Автомобили бортовые, грузоподъемность до 5 т
| 4-100-040 | ОТм(Зтм) Средний разряд машинистов 4 |  |  |  | 4: чел.-ч; 5: 0.03; 7: 0.02205; 10: 299.13; 12: 6.6 | [17 empty] | ОТм(Зтм) Средний разряд машинистов 4
| 4 | М |  |  |  | 12: 237.59 | [15 empty] | М
| 01.7.06.05-0041 | Ленты изоляционные хлопчатобумажные прорезиненные для электромонтажных и ремонтных работ, цвет черный, ширина 20 мм, толщина 0,35 мм |  |  |  | 4: м; 5: 26.67; 7: 19.6025; 10: 5.52; 12: 108.21 | [16 empty] | Ленты изоляционные хлопчатобумажные прорезиненные для электромонтажных и ремонтных работ, цвет черный, ширина 20 мм, толщина 0,35 мм
| 01.7.07.20-0002 | Тальк молотый, сорт I |  |  |  | 4: т; 5: 0.00105; 7: 0.0007718; 10: 56967.99; 12: 43.97 | [16 empty] | Тальк молотый, сорт I
| 14.4.02.04-0142 | Краска масляная МА-0115, мумия, сурик железный |  |  |  | 4: кг; 5: 0.02; 7: 0.0147; 10: 117.42; 12: 1.73 | [16 empty] | Краска масляная МА-0115, мумия, сурик железный
| 20.2.01.05-0005 | Гильзы кабельные медные 16 мм |  |  |  | 4: 100 шт; 5: 0.05; 7: 0.03675; 10: 1525.13; 12: 56.05 | [16 empty] | Гильзы кабельные медные 16 мм
| 20.2.02.01-0013 | Втулки полипропиленовые, диаметр 28 мм |  |  |  | 4: 1000 шт; 5: 0.0122; 7: 0.008967; 10: 3081.32; 12: 27.63 | [16 empty] | Втулки полипропиленовые, диаметр 28 мм
|  | Итого прямые затраты |  |  |  | 12: 1653.51 | [18 empty] | Итого прямые затраты
31.1 | 421/пр_2020_п.75_пп.а | Вспомогательные ненормируемые материальные ресурсы |  |  |  | 4: %; 5: 2; 7: 2; 12: 27.04 | [19 empty] | Вспомогательные ненормируемые материальные ресурсы
|  | ФОТ |  |  |  | 12: 1367.41 | [20 empty] | ФОТ
| Пр/812-049.3-1 | НР Электротехнические установки на других объектах |  |  |  | 4: %; 5: 97; 7: 97; 12: 1326.39 | [20 empty] | НР Электротехнические установки на других объектах
| Пр/774-049.3 | СП Электротехнические установки на других объектах |  |  |  | 4: %; 5: 51; 7: 51; 12: 697.38 | [20 empty] | СП Электротехнические установки на других объектах
|  | Всего по позиции |  |  |  | 10: 5039.89; 12: 3704.32 | [21 empty] | Всего по позиции
32 | ГЭСНм08-02-147-01 | Кабель до 35 кВ по установленным конструкциям и лоткам с креплением на поворотах и в конце трассы, масса 1 м кабеля: до 1 кг |  |  |  | 4: 100 м; 5: 1.7647; 6: 1; 7: 1.7647 | [14 empty] | Кабель до 35 кВ по установленным конструкциям и лоткам с креплением на поворотах и в конце трассы, масса 1 м кабеля: до 1 кг
|  | Объем=((30+150+75-75)/1,02) / 100 | [34 empty] | Объем=((30+150+75-75)/1,02) / 100
| 1 | ОТ(ЗТ) |  |  |  | 4: чел.-ч; 7: 16.3764; 12: 4788.96 | [15 empty] | ОТ(ЗТ)
| 1-100-38 | Средний разряд работы 3,8 |  |  |  | 4: чел.-ч; 5: 9.28; 7: 16.3764; 10: 292.43; 12: 4788.96 | [16 empty] | Средний разряд работы 3,8
| 2 | ЭМ |  |  |  | 12: 834.14 | [15 empty] | ЭМ
|  | ОТм(ЗТм) |  |  |  | 4: чел.-ч; 7: 0.70588; 12: 247.38 | [15 empty] | ОТм(ЗТм)
| 91.05.05-015 | Краны на автомобильном ходу, грузоподъемность 16 т |  |  |  | 4: маш.-ч; 5: 0.2; 7: 0.35294; 10: 1607.1; 12: 567.21 | [16 empty] | Краны на автомобильном ходу, грузоподъемность 16 т
| 4-100-060 | ОТм(Зтм) Средний разряд машинистов 6 |  |  |  | 4: чел.-ч; 5: 0.2; 7: 0.35294; 10: 401.81; 12: 141.81 | [17 empty] | ОТм(Зтм) Средний разряд машинистов 6
| 91.06.01-003 | Домкраты гидравлические, грузоподъемность 63-100 т |  |  |  | 4: маш.-ч; 5: 2.2; 7: 3.8823; 10: 2.59; 12: 10.06 | [16 empty] | Домкраты гидравлические, грузоподъемность 63-100 т
| 91.06.03-061 | Лебедки электрические тяговым усилием до 12,26 кН (1,25 т) |  |  |  | 4: маш.-ч; 5: 2.2; 7: 3.8823; 10: 12.29; 12: 47.71 | [16 empty] | Лебедки электрические тяговым усилием до 12,26 кН (1,25 т)
| 91.14.02-001 | Автомобили бортовые, грузоподъемность до 5 т |  |  |  | 4: маш.-ч; 5: 0.2; 7: 0.35294; 10: 592.62; 12: 209.16 | [16 empty] | Автомобили бортовые, грузоподъемность до 5 т
| 4-100-040 | ОТм(Зтм) Средний разряд машинистов 4 |  |  |  | 4: чел.-ч; 5: 0.2; 7: 0.35294; 10: 299.13; 12: 105.57 | [17 empty] | ОТм(Зтм) Средний разряд машинистов 4
| 4 | М |  |  |  | 12: 868.7 | [15 empty] | М
| 01.7.06.07-0002 | Ленты монтажные из пластмассы для бандажирования проводов, скрепляются пластмассовыми кнопками, ширина 10 мм |  |  |  | 4: 10 м; 5: 0.245; 7: 0.43235; 10: 55.81; 12: 24.13 | [16 empty] | Ленты монтажные из пластмассы для бандажирования проводов, скрепляются пластмассовыми кнопками, ширина 10 мм
| 01.7.15.14-0165 | Шурупы самонарезающие стальные с полукруглой головкой и прямым шлицем, остроконечные, диаметр 4 мм, длина 40 мм |  |  |  | 4: т; 5: 0.00011; 7: 0.0001941; 10: 120021.06; 12: 23.3 | [16 empty] | Шурупы самонарезающие стальные с полукруглой головкой и прямым шлицем, остроконечные, диаметр 4 мм, длина 40 мм
| 10.3.02.03-0011 | Припои оловянно-свинцовые бессурьмянистые, марка ПОС30 |  |  |  | 4: кг; 5: 0.26; 7: 0.45882; 10: 1499.09; 12: 687.82 | [16 empty] | Припои оловянно-свинцовые бессурьмянистые, марка ПОС30
| 14.4.03.03-0002 | Лак битумный БТ-123 |  |  |  | 4: т; 5: 0.00072; 7: 0.0012706; 10: 105026.64; 12: 133.45 | [16 empty] | Лак битумный БТ-123
|  | Итого прямые затраты |  |  |  | 12: 6739.18 | [18 empty] | Итого прямые затраты
32.1 | 421/пр_2020_п.75_пп.а | Вспомогательные ненормируемые материальные ресурсы |  |  |  | 4: %; 5: 2; 7: 2; 12: 95.78 | [19 empty] | Вспомогательные ненормируемые материальные ресурсы
|  | ФОТ |  |  |  | 12: 5036.34 | [20 empty] | ФОТ
| Пр/812-049.3-1 | НР Электротехнические установки на других объектах |  |  |  | 4: %; 5: 97; 7: 97; 12: 4885.25 | [20 empty] | НР Электротехнические установки на других объектах
| Пр/774-049.3 | СП Электротехнические установки на других объектах |  |  |  | 4: %; 5: 51; 7: 51; 12: 2568.53 | [20 empty] | СП Электротехнические установки на других объектах
|  | Всего по позиции |  |  |  | 10: 8096.98; 12: 14288.74 | [21 empty] | Всего по позиции
33 | ГЭСНм08-02-158-14 | Заделка концевая сухая для 3-5-жильного кабеля с пластмассовой и резиновой изоляцией напряжением: до 1 кВ, сечение одной жилы от 1,5 мм2 до 35 мм2 |  |  |  | 4: шт; 5: 16; 6: 1; 7: 16 | [14 empty] | Заделка концевая сухая для 3-5-жильного кабеля с пластмассовой и резиновой изоляцией напряжением: до 1 кВ, сечение одной жилы от 1,5 мм2 до 35 мм2
|  | Объем=8*2 | [34 empty] | Объем=8*2
| 1 | ОТ(ЗТ) |  |  |  | 4: чел.-ч; 7: 14.72; 12: 4304.57 | [15 empty] | ОТ(ЗТ)
| 1-100-38 | Средний разряд работы 3,8 |  |  |  | 4: чел.-ч; 5: 0.92; 7: 14.72; 10: 292.43; 12: 4304.57 | [16 empty] | Средний разряд работы 3,8
| 2 | ЭМ |  |  |  | 12: 351.96 | [15 empty] | ЭМ
|  | ОТм(ЗТм) |  |  |  | 4: чел.-ч; 7: 0.32; 12: 112.15 | [15 empty] | ОТм(ЗТм)
| 91.05.05-015 | Краны на автомобильном ходу, грузоподъемность 16 т |  |  |  | 4: маш.-ч; 5: 0.01; 7: 0.16; 10: 1607.1; 12: 257.14 | [16 empty] | Краны на автомобильном ходу, грузоподъемность 16 т
| 4-100-060 | ОТм(Зтм) Средний разряд машинистов 6 |  |  |  | 4: чел.-ч; 5: 0.01; 7: 0.16; 10: 401.81; 12: 64.29 | [17 empty] | ОТм(Зтм) Средний разряд машинистов 6
| 91.14.02-001 | Автомобили бортовые, грузоподъемность до 5 т |  |  |  | 4: маш.-ч; 5: 0.01; 7: 0.16; 10: 592.62; 12: 94.82 | [16 empty] | Автомобили бортовые, грузоподъемность до 5 т
| 4-100-040 | ОТм(Зтм) Средний разряд машинистов 4 |  |  |  | 4: чел.-ч; 5: 0.01; 7: 0.16; 10: 299.13; 12: 47.86 | [17 empty] | ОТм(Зтм) Средний разряд машинистов 4
| 4 | М |  |  |  | 12: 1742.82 | [15 empty] | М
| 01.3.01.01-0001 | Бензин авиационный Б-70 |  |  |  | 4: т; 5: 0.0008; 7: 0.0128; 10: 123435.64; 12: 1579.98 | [16 empty] | Бензин авиационный Б-70
| 01.3.01.05-0009 | Парафин нефтяной твердый Т-1 |  |  |  | 4: т; 5: 1e-05; 7: 0.00016; 10: 120285.98; 12: 19.25 | [16 empty] | Парафин нефтяной твердый Т-1
| 01.3.02.09-0022 | Пропан-бутан смесь техническая |  |  |  | 4: кг; 5: 0.15; 7: 2.4; 10: 50.9; 12: 122.16 | [16 empty] | Пропан-бутан смесь техническая
| 01.7.06.07-0002 | Ленты монтажные из пластмассы для бандажирования проводов, скрепляются пластмассовыми кнопками, ширина 10 мм |  |  |  | 4: 10 м; 5: 0.024; 7: 0.384; 10: 55.81; 12: 21.43 | [16 empty] | Ленты монтажные из пластмассы для бандажирования проводов, скрепляются пластмассовыми кнопками, ширина 10 мм
|  | Итого прямые затраты |  |  |  | 12: 6511.5 | [18 empty] | Итого прямые затраты
33.1 | 421/пр_2020_п.75_пп.а | Вспомогательные ненормируемые материальные ресурсы |  |  |  | 4: %; 5: 2; 7: 2; 12: 86.09 | [19 empty] | Вспомогательные ненормируемые материальные ресурсы
|  | ФОТ |  |  |  | 12: 4416.72 | [20 empty] | ФОТ
| Пр/812-049.3-1 | НР Электротехнические установки на других объектах |  |  |  | 4: %; 5: 97; 7: 97; 12: 4284.22 | [20 empty] | НР Электротехнические установки на других объектах
| Пр/774-049.3 | СП Электротехнические установки на других объектах |  |  |  | 4: %; 5: 51; 7: 51; 12: 2252.53 | [20 empty] | СП Электротехнические установки на других объектах
|  | Всего по позиции |  |  |  | 10: 820.9; 12: 13134.34 | [21 empty] | Всего по позиции
34 | ГЭСНм08-02-472-10 | Проводник заземляющий из медного изолированного провода сечением 25 мм2 открыто по строительным основаниям |  |  |  | 4: 100 м; 5: 0.04; 6: 1; 7: 0.04 | [14 empty] | Проводник заземляющий из медного изолированного провода сечением 25 мм2 открыто по строительным основаниям
|  | Объем=4 / 100 | [34 empty] | Объем=4 / 100
| 1 | ОТ(ЗТ) |  |  |  | 4: чел.-ч; 7: 1.2864; 12: 376.18 | [15 empty] | ОТ(ЗТ)
| 1-100-38 | Средний разряд работы 3,8 |  |  |  | 4: чел.-ч; 5: 32.16; 7: 1.2864; 10: 292.43; 12: 376.18 | [16 empty] | Средний разряд работы 3,8
| 2 | ЭМ |  |  |  | 12: 2.64 | [15 empty] | ЭМ
|  | ОТм(ЗТм) |  |  |  | 4: чел.-ч; 7: 0.0024; 12: 0.84 | [15 empty] | ОТм(ЗТм)
| 91.05.05-015 | Краны на автомобильном ходу, грузоподъемность 16 т |  |  |  | 4: маш.-ч; 5: 0.03; 7: 0.0012; 10: 1607.1; 12: 1.93 | [16 empty] | Краны на автомобильном ходу, грузоподъемность 16 т
| 4-100-060 | ОТм(Зтм) Средний разряд машинистов 6 |  |  |  | 4: чел.-ч; 5: 0.03; 7: 0.0012; 10: 401.81; 12: 0.48 | [17 empty] | ОТм(Зтм) Средний разряд машинистов 6
| 91.14.02-001 | Автомобили бортовые, грузоподъемность до 5 т |  |  |  | 4: маш.-ч; 5: 0.03; 7: 0.0012; 10: 592.62; 12: 0.71 | [16 empty] | Автомобили бортовые, грузоподъемность до 5 т
| 4-100-040 | ОТм(Зтм) Средний разряд машинистов 4 |  |  |  | 4: чел.-ч; 5: 0.03; 7: 0.0012; 10: 299.13; 12: 0.36 | [17 empty] | ОТм(Зтм) Средний разряд машинистов 4
| 4 | М |  |  |  | 12: 7.8 | [15 empty] | М
| 01.7.03.04-0001 | Электроэнергия |  |  |  | 4: кВт-ч; 5: 6.656; 7: 0.26624; 10: 5.29; 12: 1.41 | [16 empty] | Электроэнергия
| 01.7.15.07-0014 | Дюбели распорные полипропиленовые |  |  |  | 4: 100 шт; 5: 2.04; 7: 0.0816; 10: 50.47; 12: 4.12 | [16 empty] | Дюбели распорные полипропиленовые
| 01.7.15.14-0043 | Шурупы самонарезающие стальные оксидированные с полукруглой головкой и крестообразным шлицем, остроконечные, диаметр 3,5 мм, длина 11 мм |  |  |  | 4: 100 шт; 5: 2.04; 7: 0.0816; 10: 27.84; 12: 2.27 | [16 empty] | Шурупы самонарезающие стальные оксидированные с полукруглой головкой и крестообразным шлицем, остроконечные, диаметр 3,5 мм, длина 11 мм
|  | Итого прямые затраты |  |  |  | 12: 387.46 | [18 empty] | Итого прямые затраты
34.1 | 421/пр_2020_п.75_пп.а | Вспомогательные ненормируемые материальные ресурсы |  |  |  | 4: %; 5: 2; 7: 2; 12: 7.52 | [19 empty] | Вспомогательные ненормируемые материальные ресурсы
|  | ФОТ |  |  |  | 12: 377.02 | [20 empty] | ФОТ
| Пр/812-049.3-1 | НР Электротехнические установки на других объектах |  |  |  | 4: %; 5: 97; 7: 97; 12: 365.71 | [20 empty] | НР Электротехнические установки на других объектах
| Пр/774-049.3 | СП Электротехнические установки на других объектах |  |  |  | 4: %; 5: 51; 7: 51; 12: 192.28 | [20 empty] | СП Электротехнические установки на других объектах
|  | Всего по позиции |  |  |  | 10: 23824.25; 12: 952.97 | [21 empty] | Всего по позиции
СГО | [27 empty] | СГО
35 | ГЭСНм10-04-101-09 | Громкоговоритель или звуковая колонка: на столбе или на крыше, мощность свыше 10 Вт |  |  |  | 4: шт; 5: 2; 6: 1; 7: 2 | [14 empty] | Громкоговоритель или звуковая колонка: на столбе или на крыше, мощность свыше 10 Вт
| 1 | ОТ(ЗТ) |  |  |  | 4: чел.-ч; 7: 10; 12: 2823.9 | [15 empty] | ОТ(ЗТ)
| 1-100-35 | Средний разряд работы 3,5 |  |  |  | 4: чел.-ч; 5: 5; 7: 10; 10: 282.39; 12: 2823.9 | [16 empty] | Средний разряд работы 3,5
| 4 | М |  |  |  | 12: 304.55 | [15 empty] | М
| 01.7.06.05-0042 | Ленты изоляционные из ПВХ для электромонтажных и ремонтных работ, цвет черный, ширина 19 мм, толщина 0,18 мм |  |  |  | 4: м; 5: 3.16; 7: 6.32; 10: 3.36; 12: 21.24 | [16 empty] | Ленты изоляционные из ПВХ для электромонтажных и ремонтных работ, цвет черный, ширина 19 мм, толщина 0,18 мм
| 21.2.03.09-0105 | Провод силовой с медными жилами ПРТО 1х1,5-660 |  |  |  | 4: 1000 м; 5: 0.008; 7: 0.016; 10: 17274.28; 12: 276.39 | [16 empty] | Провод силовой с медными жилами ПРТО 1х1,5-660
| 22.2.02.23-0011 | Глухари |  |  |  | 4: 100 шт; 5: 0.011; 7: 0.022; 10: 314.64; 12: 6.92 | [16 empty] | Глухари
|  | Итого прямые затраты |  |  |  | 12: 3128.45 | [18 empty] | Итого прямые затраты
35.1 | 421/пр_2020_п.75_пп.а | Вспомогательные ненормируемые материальные ресурсы |  |  |  | 4: %; 5: 2; 7: 2; 12: 56.48 | [19 empty] | Вспомогательные ненормируемые материальные ресурсы
|  | ФОТ |  |  |  | 12: 2823.9 | [20 empty] | ФОТ
| Пр/812-051.2-1 | НР Монтаж радиотелевизионного и электронного оборудования |  |  |  | 4: %; 5: 95; 7: 95; 12: 2682.71 | [20 empty] | НР Монтаж радиотелевизионного и электронного оборудования
| Пр/774-051.2 | СП Монтаж радиотелевизионного и электронного оборудования |  |  |  | 4: %; 5: 53; 7: 53; 12: 1496.67 | [20 empty] | СП Монтаж радиотелевизионного и электронного оборудования
|  | Всего по позиции |  |  |  | 10: 3682.16; 12: 7364.31 | [21 empty] | Всего по позиции
36 | ГЭСНм11-04-005-01 | Пульт, рабочее место, масса: до 0,3 т | [26 empty] | Пульт, рабочее место, масса: до 0,3 т | bar: 4 to 7
| 1 | ОТ(ЗТ) |  |  |  | 4: чел.-ч; 7: 18.5; 12: 5162.24 | [15 empty] | ОТ(ЗТ)
| 1-100-34 | Средний разряд работы 3,4 |  |  |  | 4: чел.-ч; 5: 18.5; 7: 18.5; 10: 279.04; 12: 5162.24 | [16 empty] | Средний разряд работы 3,4
| 2 | ЭМ |  |  |  | 12: 921.74 | [15 empty] | ЭМ
|  | ОТм(ЗТм) |  |  |  | 4: чел.-ч; 7: 0.869; 12: 300.61 | [15 empty] | ОТм(ЗТм)
| 91.05.05-015 | Краны на автомобильном ходу, грузоподъемность 16 т |  |  |  | 4: маш.-ч; 5: 0.396; 7: 0.396; 10: 1607.1; 12: 636.41 | [16 empty] | Краны на автомобильном ходу, грузоподъемность 16 т
| 4-100-060 | ОТм(Зтм) Средний разряд машинистов 6 |  |  |  | 4: чел.-ч; 5: 0.396; 7: 0.396; 10: 401.81; 12: 159.12 | [17 empty] | ОТм(Зтм) Средний разряд машинистов 6
| 91.06.03-060 | Лебедки электрические тяговым усилием до 5,79 кН (0,59 т) |  |  |  | 4: маш.-ч; 5: 0.546; 7: 0.546; 10: 9.2; 12: 5.02 | [16 empty] | Лебедки электрические тяговым усилием до 5,79 кН (0,59 т)
| 91.14.02-001 | Автомобили бортовые, грузоподъемность до 5 т |  |  |  | 4: маш.-ч; 5: 0.473; 7: 0.473; 10: 592.62; 12: 280.31 | [16 empty] | Автомобили бортовые, грузоподъемность до 5 т
| 4-100-040 | ОТм(Зтм) Средний разряд машинистов 4 |  |  |  | 4: чел.-ч; 5: 0.473; 7: 0.473; 10: 299.13; 12: 141.49 | [17 empty] | ОТм(Зтм) Средний разряд машинистов 4
| 4 | М |  |  |  | 12: 148.34 | [15 empty] | М
| 01.7.15.03-0031 | Болты стальные оцинкованные с шестигранной головкой и оцинкованной шестигранной гайкой, диаметр резьбы болта и гайки М6, длина болта 12-60 мм |  |  |  | 4: кг; 5: 0.0356; 7: 0.0356; 10: 176.22; 12: 6.27 | [16 empty] | Болты стальные оцинкованные с шестигранной головкой и оцинкованной шестигранной гайкой, диаметр резьбы болта и гайки М6, длина болта 12-60 мм
| 01.7.15.03-0033 | Болты стальные оцинкованные с шестигранной головкой и оцинкованной шестигранной гайкой, диаметр резьбы болта и гайки М10, длина болта 16-160 мм |  |  |  | 4: кг; 5: 0.584; 7: 0.584; 10: 173.2; 12: 101.15 | [16 empty] | Болты стальные оцинкованные с шестигранной головкой и оцинкованной шестигранной гайкой, диаметр резьбы болта и гайки М10, длина болта 16-160 мм
| 10.3.02.03-0013 | Припои оловянно-свинцовые бессурьмянистые, марка ПОС61 |  |  |  | 4: кг; 5: 0.01; 7: 0.01; 10: 2516.22; 12: 25.16 | [16 empty] | Припои оловянно-свинцовые бессурьмянистые, марка ПОС61
| 14.4.04.09-0016 | Эмаль ХВ-124, цветная |  |  |  | 4: т; 5: 2e-05; 7: 2e-05; 10: 261187.37; 12: 5.22 | [16 empty] | Эмаль ХВ-124, цветная
| 20.2.10.03-0006 | Наконечники кольцевые изолированные |  |  |  | 4: 100 шт; 5: 0.04; 7: 0.04; 10: 263.49; 12: 10.54 | [16 empty] | Наконечники кольцевые изолированные
|  | Итого прямые затраты |  |  |  | 12: 6532.93 | [18 empty] | Итого прямые затраты
36.1 | 421/пр_2020_п.75_пп.а | Вспомогательные ненормируемые материальные ресурсы |  |  |  | 4: %; 5: 2; 7: 2; 12: 103.24 | [19 empty] | Вспомогательные ненормируемые материальные ресурсы
|  | ФОТ |  |  |  | 12: 5462.85 | [20 empty] | ФОТ
| Пр/812-053.0-1 | НР Приборы, средства автоматизации и вычислительной техники |  |  |  | 4: %; 5: 90; 7: 90; 12: 4916.57 | [20 empty] | НР Приборы, средства автоматизации и вычислительной техники
| Пр/774-053.0 | СП Приборы, средства автоматизации и вычислительной техники |  |  |  | 4: %; 5: 46; 7: 46; 12: 2512.91 | [20 empty] | СП Приборы, средства автоматизации и вычислительной техники
|  | Всего по позиции |  |  |  | 10: 14065.65; 12: 14065.65 | [21 empty] | Всего по позиции
37 | ГЭСНм08-02-409-09 | Труба гофрированная ПВХ для защиты проводов и кабелей по установленным конструкциям, по стенам, колоннам, потолкам, основанию пола |  |  |  | 4: 100 м; 5: 0.146; 6: 1; 7: 0.146 | [14 empty] | Труба гофрированная ПВХ для защиты проводов и кабелей по установленным конструкциям, по стенам, колоннам, потолкам, основанию пола
|  | Объем=(15/1,03) / 100 | [34 empty] | Объем=(15/1,03) / 100
| 1 | ОТ(ЗТ) |  |  |  | 4: чел.-ч; 7: 2.2192; 12: 634.09 | [15 empty] | ОТ(ЗТ)
| 1-100-36 | Средний разряд работы 3,6 |  |  |  | 4: чел.-ч; 5: 15.2; 7: 2.2192; 10: 285.73; 12: 634.09 | [16 empty] | Средний разряд работы 3,6
| 4 | М |  |  |  | 12: 20.3 | [15 empty] | М
| 01.7.03.04-0001 | Электроэнергия |  |  |  | 4: кВт-ч; 5: 5.3376; 7: 0.77929; 10: 5.29; 12: 4.12 | [16 empty] | Электроэнергия
| 01.7.15.07-0152 | Дюбели пластмассовые с шурупами, диаметр 6 мм, длина 35 мм, диаметр шурупа 3,5 мм, длина шурупа 50 мм |  |  |  | 4: 100 шт; 5: 1.75; 7: 0.2555; 10: 63.33; 12: 16.18 | [16 empty] | Дюбели пластмассовые с шурупами, диаметр 6 мм, длина 35 мм, диаметр шурупа 3,5 мм, длина шурупа 50 мм
|  | Итого прямые затраты |  |  |  | 12: 654.39 | [18 empty] | Итого прямые затраты
37.1 | 421/пр_2020_п.75_пп.а | Вспомогательные ненормируемые материальные ресурсы |  |  |  | 4: %; 5: 2; 7: 2; 12: 12.68 | [19 empty] | Вспомогательные ненормируемые материальные ресурсы
|  | ФОТ |  |  |  | 12: 634.09 | [20 empty] | ФОТ
| Пр/812-049.3-1 | НР Электротехнические установки на других объектах |  |  |  | 4: %; 5: 97; 7: 97; 12: 615.07 | [20 empty] | НР Электротехнические установки на других объектах
| Пр/774-049.3 | СП Электротехнические установки на других объектах |  |  |  | 4: %; 5: 51; 7: 51; 12: 323.39 | [20 empty] | СП Электротехнические установки на других объектах
|  | Всего по позиции |  |  |  | 10: 10996.78; 12: 1605.53 | [21 empty] | Всего по позиции
38 | ГЭСНм08-02-412-03 | Затягивание провода в проложенные трубы и металлические рукава первого одножильного или многожильного в общей оплетке, суммарное сечение: до 16 мм2 |  |  |  | 4: 100 м; 5: 0.147; 6: 1; 7: 0.147 | [14 empty] | Затягивание провода в проложенные трубы и металлические рукава первого одножильного или многожильного в общей оплетке, суммарное сечение: до 16 мм2
|  | Объем=(15/1,02) / 100 | [34 empty] | Объем=(15/1,02) / 100
| 1 | ОТ(ЗТ) |  |  |  | 4: чел.-ч; 7: 0.92463; 12: 270.39 | [15 empty] | ОТ(ЗТ)
| 1-100-38 | Средний разряд работы 3,8 |  |  |  | 4: чел.-ч; 5: 6.29; 7: 0.92463; 10: 292.43; 12: 270.39 | [16 empty] | Средний разряд работы 3,8
| 2 | ЭМ |  |  |  | 12: 9.7 | [15 empty] | ЭМ
|  | ОТм(ЗТм) |  |  |  | 4: чел.-ч; 7: 0.00882; 12: 3.09 | [15 empty] | ОТм(ЗТм)
| 91.05.05-015 | Краны на автомобильном ходу, грузоподъемность 16 т |  |  |  | 4: маш.-ч; 5: 0.03; 7: 0.00441; 10: 1607.1; 12: 7.09 | [16 empty] | Краны на автомобильном ходу, грузоподъемность 16 т
| 4-100-060 | ОТм(Зтм) Средний разряд машинистов 6 |  |  |  | 4: чел.-ч; 5: 0.03; 7: 0.00441; 10: 401.81; 12: 1.77 | [17 empty] | ОТм(Зтм) Средний разряд машинистов 6
| 91.14.02-001 | Автомобили бортовые, грузоподъемность до 5 т |  |  |  | 4: маш.-ч; 5: 0.03; 7: 0.00441; 10: 592.62; 12: 2.61 | [16 empty] | Автомобили бортовые, грузоподъемность до 5 т
| 4-100-040 | ОТм(Зтм) Средний разряд машинистов 4 |  |  |  | 4: чел.-ч; 5: 0.03; 7: 0.00441; 10: 299.13; 12: 1.32 | [17 empty] | ОТм(Зтм) Средний разряд машинистов 4
| 4 | М |  |  |  | 12: 47.53 | [15 empty] | М
| 01.7.06.05-0041 | Ленты изоляционные хлопчатобумажные прорезиненные для электромонтажных и ремонтных работ, цвет черный, ширина 20 мм, толщина 0,35 мм |  |  |  | 4: м; 5: 26.67; 7: 3.9205; 10: 5.52; 12: 21.64 | [16 empty] | Ленты изоляционные хлопчатобумажные прорезиненные для электромонтажных и ремонтных работ, цвет черный, ширина 20 мм, толщина 0,35 мм
| 01.7.07.20-0002 | Тальк молотый, сорт I |  |  |  | 4: т; 5: 0.00105; 7: 0.0001544; 10: 56967.99; 12: 8.8 | [16 empty] | Тальк молотый, сорт I
| 14.4.02.04-0142 | Краска масляная МА-0115, мумия, сурик железный |  |  |  | 4: кг; 5: 0.02; 7: 0.00294; 10: 117.42; 12: 0.35 | [16 empty] | Краска масляная МА-0115, мумия, сурик железный
| 20.2.01.05-0005 | Гильзы кабельные медные 16 мм |  |  |  | 4: 100 шт; 5: 0.05; 7: 0.00735; 10: 1525.13; 12: 11.21 | [16 empty] | Гильзы кабельные медные 16 мм
| 20.2.02.01-0013 | Втулки полипропиленовые, диаметр 28 мм |  |  |  | 4: 1000 шт; 5: 0.0122; 7: 0.0017934; 10: 3081.32; 12: 5.53 | [16 empty] | Втулки полипропиленовые, диаметр 28 мм
|  | Итого прямые затраты |  |  |  | 12: 330.71 | [18 empty] | Итого прямые затраты
38.1 | 421/пр_2020_п.75_пп.а | Вспомогательные ненормируемые материальные ресурсы |  |  |  | 4: %; 5: 2; 7: 2; 12: 5.41 | [19 empty] | Вспомогательные ненормируемые материальные ресурсы
|  | ФОТ |  |  |  | 12: 273.48 | [20 empty] | ФОТ
| Пр/812-049.3-1 | НР Электротехнические установки на других объектах |  |  |  | 4: %; 5: 97; 7: 97; 12: 265.28 | [20 empty] | НР Электротехнические установки на других объектах
| Пр/774-049.3 | СП Электротехнические установки на других объектах |  |  |  | 4: %; 5: 51; 7: 51; 12: 139.47 | [20 empty] | СП Электротехнические установки на других объектах
|  | Всего по позиции |  |  |  | 10: 5039.93; 12: 740.87 | [21 empty] | Всего по позиции
39 | ГЭСНм08-02-147-01 | Кабель до 35 кВ по установленным конструкциям и лоткам с креплением на поворотах и в конце трассы, масса 1 м кабеля: до 1 кг |  |  |  | 4: 100 м; 5: 1.0784; 6: 1; 7: 1.0784 | [14 empty] | Кабель до 35 кВ по установленным конструкциям и лоткам с креплением на поворотах и в конце трассы, масса 1 м кабеля: до 1 кг
|  | Объем=((55+70-15)/1,02) / 100 | [34 empty] | Объем=((55+70-15)/1,02) / 100
| 1 | ОТ(ЗТ) |  |  |  | 4: чел.-ч; 7: 10.0076; 12: 2926.51 | [15 empty] | ОТ(ЗТ)
| 1-100-38 | Средний разряд работы 3,8 |  |  |  | 4: чел.-ч; 5: 9.28; 7: 10.0076; 10: 292.43; 12: 2926.51 | [16 empty] | Средний разряд работы 3,8
| 2 | ЭМ |  |  |  | 12: 509.74 | [15 empty] | ЭМ
|  | ОТм(ЗТм) |  |  |  | 4: чел.-ч; 7: 0.43136; 12: 151.18 | [15 empty] | ОТм(ЗТм)
| 91.05.05-015 | Краны на автомобильном ходу, грузоподъемность 16 т |  |  |  | 4: маш.-ч; 5: 0.2; 7: 0.21568; 10: 1607.1; 12: 346.62 | [16 empty] | Краны на автомобильном ходу, грузоподъемность 16 т
| 4-100-060 | ОТм(Зтм) Средний разряд машинистов 6 |  |  |  | 4: чел.-ч; 5: 0.2; 7: 0.21568; 10: 401.81; 12: 86.66 | [17 empty] | ОТм(Зтм) Средний разряд машинистов 6
| 91.06.01-003 | Домкраты гидравлические, грузоподъемность 63-100 т |  |  |  | 4: маш.-ч; 5: 2.2; 7: 2.3725; 10: 2.59; 12: 6.14 | [16 empty] | Домкраты гидравлические, грузоподъемность 63-100 т
| 91.06.03-061 | Лебедки электрические тяговым усилием до 12,26 кН (1,25 т) |  |  |  | 4: маш.-ч; 5: 2.2; 7: 2.3725; 10: 12.29; 12: 29.16 | [16 empty] | Лебедки электрические тяговым усилием до 12,26 кН (1,25 т)
| 91.14.02-001 | Автомобили бортовые, грузоподъемность до 5 т |  |  |  | 4: маш.-ч; 5: 0.2; 7: 0.21568; 10: 592.62; 12: 127.82 | [16 empty] | Автомобили бортовые, грузоподъемность до 5 т
| 4-100-040 | ОТм(Зтм) Средний разряд машинистов 4 |  |  |  | 4: чел.-ч; 5: 0.2; 7: 0.21568; 10: 299.13; 12: 64.52 | [17 empty] | ОТм(Зтм) Средний разряд машинистов 4
| 4 | М |  |  |  | 12: 530.84 | [15 empty] | М
| 01.7.06.07-0002 | Ленты монтажные из пластмассы для бандажирования проводов, скрепляются пластмассовыми кнопками, ширина 10 мм |  |  |  | 4: 10 м; 5: 0.245; 7: 0.26421; 10: 55.81; 12: 14.75 | [16 empty] | Ленты монтажные из пластмассы для бандажирования проводов, скрепляются пластмассовыми кнопками, ширина 10 мм
| 01.7.15.14-0165 | Шурупы самонарезающие стальные с полукруглой головкой и прямым шлицем, остроконечные, диаметр 4 мм, длина 40 мм |  |  |  | 4: т; 5: 0.00011; 7: 0.0001186; 10: 120021.06; 12: 14.23 | [16 empty] | Шурупы самонарезающие стальные с полукруглой головкой и прямым шлицем, остроконечные, диаметр 4 мм, длина 40 мм
| 10.3.02.03-0011 | Припои оловянно-свинцовые бессурьмянистые, марка ПОС30 |  |  |  | 4: кг; 5: 0.26; 7: 0.28038; 10: 1499.09; 12: 420.32 | [16 empty] | Припои оловянно-свинцовые бессурьмянистые, марка ПОС30
| 14.4.03.03-0002 | Лак битумный БТ-123 |  |  |  | 4: т; 5: 0.00072; 7: 0.0007764; 10: 105026.64; 12: 81.54 | [16 empty] | Лак битумный БТ-123
|  | Итого прямые затраты |  |  |  | 12: 4118.27 | [18 empty] | Итого прямые затраты
39.1 | 421/пр_2020_п.75_пп.а | Вспомогательные ненормируемые материальные ресурсы |  |  |  | 4: %; 5: 2; 7: 2; 12: 58.53 | [19 empty] | Вспомогательные ненормируемые материальные ресурсы
|  | ФОТ |  |  |  | 12: 3077.69 | [20 empty] | ФОТ
| Пр/812-049.3-1 | НР Электротехнические установки на других объектах |  |  |  | 4: %; 5: 97; 7: 97; 12: 2985.36 | [20 empty] | НР Электротехнические установки на других объектах
| Пр/774-049.3 | СП Электротехнические установки на других объектах |  |  |  | 4: %; 5: 51; 7: 51; 12: 1569.62 | [20 empty] | СП Электротехнические установки на других объектах
|  | Всего по позиции |  |  |  | 10: 8096.98; 12: 8731.78 | [21 empty] | Всего по позиции
40 | ГЭСНм08-02-158-14 | Заделка концевая сухая для 3-5-жильного кабеля с пластмассовой и резиновой изоляцией напряжением: до 1 кВ, сечение одной жилы от 1,5 мм2 до 35 мм2 |  |  |  | 4: шт; 5: 10; 6: 1; 7: 10 | [14 empty] | Заделка концевая сухая для 3-5-жильного кабеля с пластмассовой и резиновой изоляцией напряжением: до 1 кВ, сечение одной жилы от 1,5 мм2 до 35 мм2
|  | Объем=5*2 | [34 empty] | Объем=5*2
| 1 | ОТ(ЗТ) |  |  |  | 4: чел.-ч; 7: 9.2; 12: 2690.36 | [15 empty] | ОТ(ЗТ)
| 1-100-38 | Средний разряд работы 3,8 |  |  |  | 4: чел.-ч; 5: 0.92; 7: 9.2; 10: 292.43; 12: 2690.36 | [16 empty] | Средний разряд работы 3,8
| 2 | ЭМ |  |  |  | 12: 219.97 | [15 empty] | ЭМ
|  | ОТм(ЗТм) |  |  |  | 4: чел.-ч; 7: 0.2; 12: 70.09 | [15 empty] | ОТм(ЗТм)
| 91.05.05-015 | Краны на автомобильном ходу, грузоподъемность 16 т |  |  |  | 4: маш.-ч; 5: 0.01; 7: 0.1; 10: 1607.1; 12: 160.71 | [16 empty] | Краны на автомобильном ходу, грузоподъемность 16 т
| 4-100-060 | ОТм(Зтм) Средний разряд машинистов 6 |  |  |  | 4: чел.-ч; 5: 0.01; 7: 0.1; 10: 401.81; 12: 40.18 | [17 empty] | ОТм(Зтм) Средний разряд машинистов 6
| 91.14.02-001 | Автомобили бортовые, грузоподъемность до 5 т |  |  |  | 4: маш.-ч; 5: 0.01; 7: 0.1; 10: 592.62; 12: 59.26 | [16 empty] | Автомобили бортовые, грузоподъемность до 5 т
| 4-100-040 | ОТм(Зтм) Средний разряд машинистов 4 |  |  |  | 4: чел.-ч; 5: 0.01; 7: 0.1; 10: 299.13; 12: 29.91 | [17 empty] | ОТм(Зтм) Средний разряд машинистов 4
| 4 | М |  |  |  | 12: 1089.26 | [15 empty] | М
| 01.3.01.01-0001 | Бензин авиационный Б-70 |  |  |  | 4: т; 5: 0.0008; 7: 0.008; 10: 123435.64; 12: 987.49 | [16 empty] | Бензин авиационный Б-70
| 01.3.01.05-0009 | Парафин нефтяной твердый Т-1 |  |  |  | 4: т; 5: 1e-05; 7: 0.0001; 10: 120285.98; 12: 12.03 | [16 empty] | Парафин нефтяной твердый Т-1
| 01.3.02.09-0022 | Пропан-бутан смесь техническая |  |  |  | 4: кг; 5: 0.15; 7: 1.5; 10: 50.9; 12: 76.35 | [16 empty] | Пропан-бутан смесь техническая
| 01.7.06.07-0002 | Ленты монтажные из пластмассы для бандажирования проводов, скрепляются пластмассовыми кнопками, ширина 10 мм |  |  |  | 4: 10 м; 5: 0.024; 7: 0.24; 10: 55.81; 12: 13.39 | [16 empty] | Ленты монтажные из пластмассы для бандажирования проводов, скрепляются пластмассовыми кнопками, ширина 10 мм
|  | Итого прямые затраты |  |  |  | 12: 4069.68 | [18 empty] | Итого прямые затраты
40.1 | 421/пр_2020_п.75_пп.а | Вспомогательные ненормируемые материальные ресурсы |  |  |  | 4: %; 5: 2; 7: 2; 12: 53.81 | [19 empty] | Вспомогательные ненормируемые материальные ресурсы
|  | ФОТ |  |  |  | 12: 2760.45 | [20 empty] | ФОТ
| Пр/812-049.3-1 | НР Электротехнические установки на других объектах |  |  |  | 4: %; 5: 97; 7: 97; 12: 2677.64 | [20 empty] | НР Электротехнические установки на других объектах
| Пр/774-049.3 | СП Электротехнические установки на других объектах |  |  |  | 4: %; 5: 51; 7: 51; 12: 1407.83 | [20 empty] | СП Электротехнические установки на других объектах
|  | Всего по позиции |  |  |  | 10: 820.9; 12: 8208.96 | [21 empty] | Всего по позиции
|  | Итоги по разделу 1 Монтажные работы : | [36 empty] | Итоги по разделу 1 Монтажные работы :
|  | Итого прямые затраты (справочно) |  |  |  | 12: 217911.17 | [25 empty] | Итого прямые затраты (справочно)
|  | в том числе: | [37 empty] | в том числе:
|  | Оплата труда рабочих |  |  |  | 12: 167103.55 | [25 empty] | Оплата труда рабочих
|  | Эксплуатация машин |  |  |  | 12: 15951.06 | [25 empty] | Эксплуатация машин
|  | Оплата труда машинистов (Отм) |  |  |  | 12: 5892.47 | [25 empty] | Оплата труда машинистов (Отм)
|  | Материалы |  |  |  | 12: 28964.09 | [25 empty] | Материалы
|  | Строительные работы |  |  |  | 12: 160093.47 | [25 empty] | Строительные работы
|  | в том числе: | [37 empty] | в том числе:
|  | оплата труда |  |  |  | 12: 66815.06 | [25 empty] | оплата труда
|  | эксплуатация машин и механизмов |  |  |  | 12: 1296 | [25 empty] | эксплуатация машин и механизмов
|  | оплата труда машинистов (Отм) |  |  |  | 12: 307.67 | [25 empty] | оплата труда машинистов (Отм)
|  | материалы |  |  |  | 12: 679.77 | [25 empty] | материалы
|  | накладные расходы |  |  |  | 12: 61176.08 | [25 empty] | накладные расходы
|  | сметная прибыль |  |  |  | 12: 29818.89 | [25 empty] | сметная прибыль
|  | Монтажные работы |  |  |  | 12: 303514.04 | [25 empty] | Монтажные работы
|  | в том числе: | [37 empty] | в том числе:
|  | оплата труда |  |  |  | 12: 100288.49 | [25 empty] | оплата труда
|  | эксплуатация машин и механизмов |  |  |  | 12: 14655.06 | [25 empty] | эксплуатация машин и механизмов
|  | оплата труда машинистов (Отм) |  |  |  | 12: 5584.8 | [25 empty] | оплата труда машинистов (Отм)
|  | материалы |  |  |  | 12: 28284.32 | [25 empty] | материалы
|  | накладные расходы |  |  |  | 12: 101479.15 | [25 empty] | накладные расходы
|  | сметная прибыль |  |  |  | 12: 53222.22 | [25 empty] | сметная прибыль
|  | Итого ФОТ (справочно) |  |  |  | 12: 172996.02 | [25 empty] | Итого ФОТ (справочно)
|  | Итого накладные расходы (справочно) |  |  |  | 12: 162655.23 | [25 empty] | Итого накладные расходы (справочно)
|  | Итого сметная прибыль (справочно) |  |  |  | 12: 83041.11 | [25 empty] | Итого сметная прибыль (справочно)
|  | Итого по разделу 1 Монтажные работы |  |  |  | 12: 463607.51 | [26 empty] | Итого по разделу 1 Монтажные работы
|  | Справочно | [39 empty] | Справочно
|  | затраты труда рабочих |  |  |  | 7: 614.4322 | [28 empty] | затраты труда рабочих
|  | затраты труда машинистов |  |  |  | 7: 18.3135 | [28 empty] | затраты труда машинистов
Раздел 2. Оборудование | [26 empty] | Раздел 2. Оборудование
Видеонаблюдение | [27 empty] | Видеонаблюдение
41 О | ТЦ_101_16_1659169882_16.10.2023_01 | Шкаф ВН ПТК "ДАТС" 15041 |  |  |  | шт. | 1 | 1 | 1 |  |  | 440587.65 | 1.012 | 445874.7 | [14 empty] | Шкаф ВН ПТК "ДАТС" 15041
| Приказ от 04.08.2020 № 421/пр п.92в | Заготовительно-складские расходы для оборудования - 1,2% ПЗ=1,2% (ОЗП=1,2%; ЭМ=1,2%; МАТ=1,2%) | [41 empty] | Заготовительно-складские расходы для оборудования - 1,2% ПЗ=1,2% (ОЗП=1,2%; ЭМ=1,2%; МАТ=1,2%)
|  | Всего по позиции |  |  |  | 12: 445874.7 | [21 empty] | Всего по позиции
не требующее монтажа | [27 empty] | не требующее монтажа
42 О | ТЦ_101_16_1658099230_25.10.2023_01 | Программное обеспечение |  |  |  | компл. | 1 | 1 | 1 |  |  | 24000 | 1.012 | 24288 | [14 empty] | Программное обеспечение
| Приказ от 04.08.2020 № 421/пр п.92в | Заготовительно-складские расходы для оборудования - 1,2% ПЗ=1,2% (ОЗП=1,2%; ЭМ=1,2%; МАТ=1,2%) | [41 empty] | Заготовительно-складские расходы для оборудования - 1,2% ПЗ=1,2% (ОЗП=1,2%; ЭМ=1,2%; МАТ=1,2%)
|  | Всего по позиции |  |  |  | 12: 24288 | [21 empty] | Всего по позиции
Периметральная сигнализация | [27 empty] | Периметральная сигнализация
43 О | ТЦ_101_16_1659169882_16.10.2023_01 | Шкаф ШОСП ПТК "ДАТС" 15037 |  |  |  | шт. | 1 | 1 | 1 |  |  | 960920.51 | 1.012 | 972451.56 | [14 empty] | Шкаф ШОСП ПТК "ДАТС" 15037
| Приказ от 04.08.2020 № 421/пр п.92в | Заготовительно-складские расходы для оборудования - 1,2% ПЗ=1,2% (ОЗП=1,2%; ЭМ=1,2%; МАТ=1,2%) | [41 empty] | Заготовительно-складские расходы для оборудования - 1,2% ПЗ=1,2% (ОЗП=1,2%; ЭМ=1,2%; МАТ=1,2%)
|  | Всего по позиции |  |  |  | 12: 972451.56 | [21 empty] | Всего по позиции
|  | Итоги по разделу 2 Оборудование : | [36 empty] | Итоги по разделу 2 Оборудование :
|  | Оборудование |  |  |  | 12: 1442614.26 | [25 empty] | Оборудование
|  | Итого по разделу 2 Оборудование |  |  |  | 12: 1442614.26 | [26 empty] | Итого по разделу 2 Оборудование
|  | Справочно | [39 empty] | Справочно
|  | оборудование, отсутствующее в ФРСН |  |  |  | 12: 1442614.26 | [30 empty] | оборудование, отсутствующее в ФРСН
Раздел 3. Материалы | [26 empty] | Раздел 3. Материалы
Видеонаблюдение | [27 empty] | Видеонаблюдение
44 | ТЦ_102_16_1658099230_23.08.2023_01 | Купольная IP-камера DS-2CD5126G0-IZS (2.8- 12mm) |  |  |  | шт. | 2 | 1 | 2 |  |  | 68409.5 |  | 136819 | [14 empty] | Купольная IP-камера DS-2CD5126G0-IZS (2.8- 12mm)
|  | Всего по позиции |  |  |  | 12: 136819 | [21 empty] | Всего по позиции
45 | ТЦ_102_16_1658099230_23.08.2023_01 | Уличная IP-камера DS-2CD5A26G0-IZHS (2.8- 12mm) |  |  |  | шт. | 4 | 1 | 4 |  |  | 68409.5 |  | 273638 | [14 empty] | Уличная IP-камера DS-2CD5A26G0-IZHS (2.8- 12mm)
|  | Всего по позиции |  |  |  | 12: 273638 | [21 empty] | Всего по позиции
46 | ТЦ_102_16_1658099230_23.08.2023_01 | Крепление на столб DS-1475ZJ-SUS |  |  |  | шт. | 2 | 1 | 2 |  |  | 2534.25 |  | 5068.5 | [14 empty] | Крепление на столб DS-1475ZJ-SUS
|  | Всего по позиции |  |  |  | 12: 5068.5 | [21 empty] | Всего по позиции
47 | ФССЦ-20.2.12.03-0001 | Трубы гибкие гофрированные двустенные из ПВХ, диаметр 50 мм |  |  |  | м | 197 | 1 | 197 |  |  | 87.19 |  | 17176.43 | [14 empty] | Трубы гибкие гофрированные двустенные из ПВХ, диаметр 50 мм
|  | Всего по позиции |  |  |  | 12: 17176.43 | [21 empty] | Всего по позиции
48 | ФССЦ-24.3.01.02-0012 | Трубы из самозатухающего ПВХ гибкие гофрированные, легкие, без протяжки, номинальный внутренний диаметр 20 мм |  |  |  | м | 167 | 1 | 167 |  |  | 10.26 |  | 1713.42 | [14 empty] | Трубы из самозатухающего ПВХ гибкие гофрированные, легкие, без протяжки, номинальный внутренний диаметр 20 мм
|  | Всего по позиции |  |  |  | 12: 1713.42 | [21 empty] | Всего по позиции
49 | ФССЦ-20.2.05.02-0011 | Держатель пластмассовый с защелкой для труб диаметром 25 мм // Держатель с защелкой, д.20мм |  |  |  | 100 шт | 1.12 | 1 | 1.12 |  |  | 149.39 |  | 167.32 | [14 empty] | Держатель пластмассовый с защелкой для труб диаметром 25 мм // Держатель с защелкой, д.20мм
|  | Объем=112 / 100 | [34 empty] | Объем=112 / 100
|  | Всего по позиции |  |  |  | 12: 167.32 | [21 empty] | Всего по позиции
50 | ФССЦ-21.1.04.01-0009 | Кабель парной скрутки категории 5е для цифровых систем связи КВПП-5е 4х2х0,5 // STP4-C6-SOLID-INDOOR 4х2х0,52 |  |  |  | 1000 м | 0.254 | 1 | 0.254 |  |  | 56464.96 |  | 14342.1 | [14 empty] | Кабель парной скрутки категории 5е для цифровых систем связи КВПП-5е 4х2х0,5 // STP4-C6-SOLID-INDOOR 4х2х0,52
|  | Объем=254 / 1000 | [34 empty] | Объем=254 / 1000
|  | Всего по позиции |  |  |  | 12: 14342.1 | [21 empty] | Всего по позиции
51 | ФССЦ-21.1.04.01-0009 | Кабель парной скрутки категории 5е для цифровых систем связи КВПП-5е 4х2х0,5 // STP4-C6- SOLID-OUTDOOR 4х2х0,57 |  |  |  | 1000 м | 0.05 | 1 | 0.05 |  |  | 56464.96 |  | 2823.25 | [14 empty] | Кабель парной скрутки категории 5е для цифровых систем связи КВПП-5е 4х2х0,5 // STP4-C6- SOLID-OUTDOOR 4х2х0,57
|  | Объем=50 / 1000 | [34 empty] | Объем=50 / 1000
|  | Всего по позиции |  |  |  | 12: 2823.25 | [21 empty] | Всего по позиции
52 | ФССЦ-21.1.06.09-0154 | Кабель силовой с медными жилами ВВГнг(A)-LS 3х6-660 |  |  |  | 1000 м | 0.096 | 1 | 0.096 |  |  | 188975.95 |  | 18141.69 | [14 empty] | Кабель силовой с медными жилами ВВГнг(A)-LS 3х6-660
|  | Объем=96 / 1000 | [34 empty] | Объем=96 / 1000
|  | Всего по позиции |  |  |  | 12: 18141.69 | [21 empty] | Всего по позиции
92 | ФСБЦ-21.1.01.01-0016 | Кабель оптический ДПС-П-24У (3х8)-7кН //ДПД-нг(А)-HF-04У (1х4)-7кН |  |  |  | 1000 м | 0.146 | 1 | 0.146 |  |  | 111364.42 |  | 16259.21 | [14 empty] | Кабель оптический ДПС-П-24У (3х8)-7кН //ДПД-нг(А)-HF-04У (1х4)-7кН
|  | Объем=146 / 1000 | [34 empty] | Объем=146 / 1000
|  | Всего по позиции |  |  |  | 12: 16259.21 | [21 empty] | Всего по позиции
54 | ФССЦ-21.2.03.05-0068 | Провод силовой установочный с медными жилами ПуГВ 1х4-450 |  |  |  | 1000 м | 0.005 | 1 | 0.005 |  |  | 36882.52 |  | 184.41 | [14 empty] | Провод силовой установочный с медными жилами ПуГВ 1х4-450
|  | Объем=5 / 1000 | [34 empty] | Объем=5 / 1000
|  | Всего по позиции |  |  |  | 12: 184.41 | [21 empty] | Всего по позиции
55 | ФССЦ-25.2.01.01-0014 | Бирки кабельные маркировочные пластмассовые У136 |  |  |  | 100 шт | 1 | 1 | 1 |  |  | 221.59 |  | 221.59 | [14 empty] | Бирки кабельные маркировочные пластмассовые У136
|  | Объем=100 / 100 | [34 empty] | Объем=100 / 100
|  | Всего по позиции |  |  |  | 12: 221.59 | [21 empty] | Всего по позиции
Периметральная сигнализация | [27 empty] | Периметральная сигнализация
56 | ТЦ_21.0.00.00_77_7702680818_10.10.2023_01 | Чувствительный элемент (ЧЭ) "Лиана" 180 м ФРСБ.408119.001 |  |  |  | шт | 2 | 1 | 2 |  |  | 50000 | 1.02 | 102000 | [14 empty] | Чувствительный элемент (ЧЭ) "Лиана" 180 м ФРСБ.408119.001
| Приказ от 04.08.2020 № 421/пр п.92а | Заготовительно-складские расходы для материальных ресурсов (за исключением металлических конструкций) - 2% ПЗ=2% (ОЗП=2%; ЭМ=2%; МАТ=2%) | [41 empty] | Заготовительно-складские расходы для материальных ресурсов (за исключением металлических конструкций) - 2% ПЗ=2% (ОЗП=2%; ЭМ=2%; МАТ=2%)
|  | Всего по позиции |  |  |  | 12: 102000 | [21 empty] | Всего по позиции
57 | ТЦ_21.0.00.00_77_7702680818_10.10.2023_01 | Стяжки стальные с ПВХ покрытием СКС-П 4,6х150. Выполнены из нержавеющей стали. Диапазон рабочих температур: минус 50° … +150 °С. |  |  |  | шт | 1000 | 1 | 1000 |  |  | 10.64 | 1.02 | 10852.8 | [14 empty] | Стяжки стальные с ПВХ покрытием СКС-П 4,6х150. Выполнены из нержавеющей стали. Диапазон рабочих температур: минус 50° … +150 °С.
| Приказ от 04.08.2020 № 421/пр п.92а | Заготовительно-складские расходы для материальных ресурсов (за исключением металлических конструкций) - 2% ПЗ=2% (ОЗП=2%; ЭМ=2%; МАТ=2%) | [41 empty] | Заготовительно-складские расходы для материальных ресурсов (за исключением металлических конструкций) - 2% ПЗ=2% (ОЗП=2%; ЭМ=2%; МАТ=2%)
|  | Всего по позиции |  |  |  | 12: 10852.8 | [21 empty] | Всего по позиции
58 | ФССЦ-61.2.01.01-0012 | Датчики инерционные, магнитоконтактные, тип ДИМК // ДПМГ 2-100 |  |  |  | 10 шт | 0.2 | 1 | 0.2 |  |  | 164.4 |  | 32.88 | [14 empty] | Датчики инерционные, магнитоконтактные, тип ДИМК // ДПМГ 2-100
|  | Объем=2 / 10 | [34 empty] | Объем=2 / 10
|  | Всего по позиции |  |  |  | 12: 32.88 | [21 empty] | Всего по позиции
59 | ФССЦ-61.2.01.08-0007 | Извещатель охранный линейный радиоволновый Радий-2 // FMW-4 |  |  |  | шт | 2 | 1 | 2 |  |  | 35680.16 |  | 71360.32 | [14 empty] | Извещатель охранный линейный радиоволновый Радий-2 // FMW-4
|  | Всего по позиции |  |  |  | 12: 71360.32 | [21 empty] | Всего по позиции
60 | ФССЦ-07.2.07.11-0004 | Опоры стальные // «ОПОРА-2.5» |  |  |  | т | 0.06 | 1 | 0.06 |  |  | 49832.41 |  | 2989.94 | [14 empty] | Опоры стальные // «ОПОРА-2.5»
|  | Объем=15*4/1000 | [34 empty] | Объем=15*4/1000
|  | Всего по позиции |  |  |  | 12: 2989.94 | [21 empty] | Всего по позиции
61 | ФССЦ-04.1.02.05-0001 | Смеси бетонные тяжелого бетона (БСТ), класс B3,5 (М50) |  |  |  | м3 | 0.2536 | 1 | 0.2536 |  |  | 4826.32 |  | 1223.95 | [14 empty] | Смеси бетонные тяжелого бетона (БСТ), класс B3,5 (М50)
|  | Всего по позиции |  |  |  | 12: 1223.95 | [21 empty] | Всего по позиции
62 | ФССЦ-20.5.02.02-0003 | Коробка соединительная распределительная взрывозащищенная // БАРЬЕР-КР-М (металл) |  |  |  | шт | 2 | 1 | 2 |  |  | 2426.7 |  | 4853.4 | [14 empty] | Коробка соединительная распределительная взрывозащищенная // БАРЬЕР-КР-М (металл)
|  | Всего по позиции |  |  |  | 12: 4853.4 | [21 empty] | Всего по позиции
63 | ФССЦ-20.2.03.26-0081 | Уголок перфорированный К236 / Перфорированный уголок оцинкованный, 40х40х40х2 мм |  |  |  | шт | 4 | 1 | 4 |  |  | 295.64 |  | 1182.56 | [14 empty] | Уголок перфорированный К236 / Перфорированный уголок оцинкованный, 40х40х40х2 мм
|  | Всего по позиции |  |  |  | 12: 1182.56 | [21 empty] | Всего по позиции
64 | ФССЦ-20.2.08.05-0021 | Профиль монтажный перфорированный // Профиль П-образный PSM 30х50х2000 2.5 мм |  |  |  | шт | 1 | 1 | 1 |  |  | 1139.99 |  | 1139.99 | [14 empty] | Профиль монтажный перфорированный // Профиль П-образный PSM 30х50х2000 2.5 мм
|  | Всего по позиции |  |  |  | 12: 1139.99 | [21 empty] | Всего по позиции
53 | ФСБЦ-02.3.01.02-1120 | Песок природный для строительных работ II класс, крупный // Песок карьерный крупнозернистый ГОСТ 8736-2014 |  |  |  | м3 | 0.1 | 1 | 0.1 |  |  | 1093.88 |  | 109.39 | [14 empty] | Песок природный для строительных работ II класс, крупный // Песок карьерный крупнозернистый ГОСТ 8736-2014
|  | Всего по позиции |  |  |  | 12: 109.39 | [21 empty] | Всего по позиции
66 | ФССЦ-20.2.12.03-0001 | Трубы гибкие гофрированные двустенные из ПВХ, диаметр 50 мм |  |  |  | м | 250 | 1 | 250 |  |  | 87.19 |  | 21797.5 | [14 empty] | Трубы гибкие гофрированные двустенные из ПВХ, диаметр 50 мм
|  | Всего по позиции |  |  |  | 12: 21797.5 | [21 empty] | Всего по позиции
67 | ФССЦ-08.1.02.13-0005 | Рукава металлические из стальной оцинкованной ленты, негерметичные, простого профиля, РЗ-ЦХ, условный диаметр 15 мм |  |  |  | м | 50 | 1 | 50 |  |  | 40.96 |  | 2048 | [14 empty] | Рукава металлические из стальной оцинкованной ленты, негерметичные, простого профиля, РЗ-ЦХ, условный диаметр 15 мм
|  | Всего по позиции |  |  |  | 12: 2048 | [21 empty] | Всего по позиции
68 | ФССЦ-01.7.15.10-0015 | Скобы крепежные для рукавов металлических, диаметр 16 мм |  |  |  | 100 шт | 0.4 | 1 | 0.4 |  |  | 352 |  | 140.8 | [14 empty] | Скобы крепежные для рукавов металлических, диаметр 16 мм
|  | Объем=40 / 100 | [34 empty] | Объем=40 / 100
|  | Всего по позиции |  |  |  | 12: 140.8 | [21 empty] | Всего по позиции
69 | ФССЦ-20.2.10.04-0003 | Наконечники кабельные медные луженные ТМЛ-10-6-5 |  |  |  | 100 шт | 0.02 | 1 | 0.02 |  |  | 1741.32 |  | 34.83 | [14 empty] | Наконечники кабельные медные луженные ТМЛ-10-6-5
|  | Объем=2 / 100 | [34 empty] | Объем=2 / 100
|  | Всего по позиции |  |  |  | 12: 34.83 | [21 empty] | Всего по позиции
70 | ФССЦ-21.1.04.01-0005 | Кабель (витая пара) UTP 19C-U5-03GY-B305 // КПСВЭВнг(А)-LS 2х2х1 |  |  |  | 1000 м | 0.18 | 1 | 0.18 |  |  | 38402.98 |  | 6912.54 | [14 empty] | Кабель (витая пара) UTP 19C-U5-03GY-B305 // КПСВЭВнг(А)-LS 2х2х1
|  | Объем=180 / 1000 | [34 empty] | Объем=180 / 1000
|  | Всего по позиции |  |  |  | 12: 6912.54 | [21 empty] | Всего по позиции
71 | ФССЦ-21.1.04.01-1044 | Кабель витая пара U/UTP 2х2х0,52, категория 5e // КПСВЭВнг(А)-LS 2х2х0,5 |  |  |  | 1000 м | 0.06 | 1 | 0.06 |  |  | 20162.78 |  | 1209.77 | [14 empty] | Кабель витая пара U/UTP 2х2х0,52, категория 5e // КПСВЭВнг(А)-LS 2х2х0,5
|  | Объем=60 / 1000 | [34 empty] | Объем=60 / 1000
|  | Всего по позиции |  |  |  | 12: 1209.77 | [21 empty] | Всего по позиции
72 | ФССЦ-21.1.04.01-1042 | Кабель витая пара U/UTP 1х2х0,52, категория 5e // КПСВЭВнг(А)-LS 1х2х0,75 |  |  |  | 1000 м | 0.1 | 1 | 0.1 |  |  | 9387.2 |  | 938.72 | [14 empty] | Кабель витая пара U/UTP 1х2х0,52, категория 5e // КПСВЭВнг(А)-LS 1х2х0,75
|  | Объем=100 / 1000 | [34 empty] | Объем=100 / 1000
|  | Всего по позиции |  |  |  | 12: 938.72 | [21 empty] | Всего по позиции
73 | ФССЦ-21.1.04.01-0009 | Кабель парной скрутки категории 5е для цифровых систем связи КВПП-5е 4х2х0,75 |  |  |  | 1000 м | 0.1 | 1 | 0.1 |  |  | 56464.96 |  | 5646.5 | [14 empty] | Кабель парной скрутки категории 5е для цифровых систем связи КВПП-5е 4х2х0,75
|  | Объем=100 / 1000 | [34 empty] | Объем=100 / 1000
|  | Всего по позиции |  |  |  | 12: 5646.5 | [21 empty] | Всего по позиции
74 | ФССЦ-21.1.06.09-0154 | Кабель силовой с медными жилами ВВГнг(A)-LS 3х6-660 |  |  |  | 1000 м | 0.13 | 1 | 0.13 |  |  | 188975.95 |  | 24566.87 | [14 empty] | Кабель силовой с медными жилами ВВГнг(A)-LS 3х6-660
|  | Объем=130 / 1000 | [34 empty] | Объем=130 / 1000
|  | Всего по позиции |  |  |  | 12: 24566.87 | [21 empty] | Всего по позиции
65 | ФСБЦ-21.2.03.05-0072 | Провод силовой установочный с медными жилами ПуГВ 1х10-450 // Провод ПуВГ 1x6 желто-зеленый |  |  |  | 1000 м | 0.01 | 1 | 0.01 |  |  | 98168.22 |  | 981.68 | [14 empty] | Провод силовой установочный с медными жилами ПуГВ 1х10-450 // Провод ПуВГ 1x6 желто-зеленый
|  | Объем=10 / 1000 | [34 empty] | Объем=10 / 1000
|  | Всего по позиции |  |  |  | 12: 981.68 | [21 empty] | Всего по позиции
76 | ФССЦ-25.2.01.01-0018 | Бирки маркировочные пластмассовые У134 |  |  |  | 100 шт | 0.1 | 1 | 0.1 |  |  | 188.08 |  | 18.81 | [14 empty] | Бирки маркировочные пластмассовые У134
|  | Объем=10 / 100 | [34 empty] | Объем=10 / 100
|  | Всего по позиции |  |  |  | 12: 18.81 | [21 empty] | Всего по позиции
77 | ФССЦ-20.1.02.18-0003 | Стяжка нейлоновая неоткрывающаяся 3,6х250 мм // Хомут 4.8х400 нейлон |  |  |  | 100 шт | 1 | 1 | 1 |  |  | 97.94 |  | 97.94 | [14 empty] | Стяжка нейлоновая неоткрывающаяся 3,6х250 мм // Хомут 4.8х400 нейлон
|  | Объем=100 / 100 | [34 empty] | Объем=100 / 100
|  | Всего по позиции |  |  |  | 12: 97.94 | [21 empty] | Всего по позиции
СПС | [27 empty] | СПС
78 | ТЦ_102_16_1658099230_23.08.2023_01 | Блок защиты линии БЗЛ |  |  |  | шт | 1 | 1 | 1 |  |  | 874 | 1.02 | 891.48 | [14 empty] | Блок защиты линии БЗЛ
| Приказ от 04.08.2020 № 421/пр п.92а | Заготовительно-складские расходы для материальных ресурсов (за исключением металлических конструкций) - 2% ПЗ=2% (ОЗП=2%; ЭМ=2%; МАТ=2%) | [41 empty] | Заготовительно-складские расходы для материальных ресурсов (за исключением металлических конструкций) - 2% ПЗ=2% (ОЗП=2%; ЭМ=2%; МАТ=2%)
|  | Всего по позиции |  |  |  | 12: 891.48 | [21 empty] | Всего по позиции
79 | ФССЦ-24.3.01.02-0012 | Трубы из самозатухающего ПВХ гибкие гофрированные, легкие, без протяжки, номинальный внутренний диаметр 20 мм |  |  |  | м | 75 | 1 | 75 |  |  | 10.26 |  | 769.5 | [14 empty] | Трубы из самозатухающего ПВХ гибкие гофрированные, легкие, без протяжки, номинальный внутренний диаметр 20 мм
|  | Всего по позиции |  |  |  | 12: 769.5 | [21 empty] | Всего по позиции
80 | ФССЦ-21.1.04.01-0009 | Кабель парной скрутки категории 5е для цифровых систем связи КВПП-5е 4х2х0,5 // STP4-C6-SOLID-INDOOR 4х2х0,52 |  |  |  | 1000 м | 0.03 | 1 | 0.03 |  |  | 56464.96 |  | 1693.95 | [14 empty] | Кабель парной скрутки категории 5е для цифровых систем связи КВПП-5е 4х2х0,5 // STP4-C6-SOLID-INDOOR 4х2х0,52
|  | Объем=30 / 1000 | [34 empty] | Объем=30 / 1000
|  | Всего по позиции |  |  |  | 12: 1693.95 | [21 empty] | Всего по позиции
81 | ТЦ_102_16_1658099230_23.08.2023_01 | ОКЛ «Спецкаблайн-КиТ Гф» (ТУ 16.К99-081-2016 |  |  |  | м | 150 | 1 | 150 |  |  | 201 | 1.02 | 30753 | [14 empty] | ОКЛ «Спецкаблайн-КиТ Гф» (ТУ 16.К99-081-2016
| Приказ от 04.08.2020 № 421/пр п.92а | Заготовительно-складские расходы для материальных ресурсов (за исключением металлических конструкций) - 2% ПЗ=2% (ОЗП=2%; ЭМ=2%; МАТ=2%) | [41 empty] | Заготовительно-складские расходы для материальных ресурсов (за исключением металлических конструкций) - 2% ПЗ=2% (ОЗП=2%; ЭМ=2%; МАТ=2%)
|  | Всего по позиции |  |  |  | 12: 30753 | [21 empty] | Всего по позиции
82 | ФССЦ-21.1.04.01-1044 | Кабель витая пара U/UTP 2х2х0,52, категория 5e |  |  |  | 1000 м | 0.075 | 1 | 0.075 |  |  | 20162.78 |  | 1512.21 | [14 empty] | Кабель витая пара U/UTP 2х2х0,52, категория 5e
|  | Объем=75 / 1000 | [34 empty] | Объем=75 / 1000
|  | Всего по позиции |  |  |  | 12: 1512.21 | [21 empty] | Всего по позиции
83 | ФССЦ-25.2.01.01-0018 | Бирки маркировочные пластмассовые У134 |  |  |  | 100 шт | 0.3 | 1 | 0.3 |  |  | 188.08 |  | 56.42 | [14 empty] | Бирки маркировочные пластмассовые У134
|  | Объем=30 / 100 | [34 empty] | Объем=30 / 100
|  | Всего по позиции |  |  |  | 12: 56.42 | [21 empty] | Всего по позиции
84 | ФССЦ-20.1.02.18-0003 | Стяжка нейлоновая неоткрывающаяся 3,6х250 мм // Хомут 4.8х400 нейлон |  |  |  | 100 шт | 1 | 1 | 1 |  |  | 97.94 |  | 97.94 | [14 empty] | Стяжка нейлоновая неоткрывающаяся 3,6х250 мм // Хомут 4.8х400 нейлон
|  | Объем=100 / 100 | [34 empty] | Объем=100 / 100
|  | Всего по позиции |  |  |  | 12: 97.94 | [21 empty] | Всего по позиции
85 | ФССЦ-21.2.03.05-0068 | Провод силовой установочный с медными жилами ПуГВ 1х4-450 |  |  |  | 1000 м | 0.004 | 1 | 0.004 |  |  | 36882.52 |  | 147.53 | [14 empty] | Провод силовой установочный с медными жилами ПуГВ 1х4-450
|  | Объем=4 / 1000 | [34 empty] | Объем=4 / 1000
|  | Всего по позиции |  |  |  | 12: 147.53 | [21 empty] | Всего по позиции
СГО | [27 empty] | СГО
86 | ТЦ_21.0.00.00_77_7702680818_10.10.2023_01 | Всепогодный рупорный громкоговоритель |  |  |  | шт | 2 | 1 | 2 |  |  | 33300 | 1.02 | 67932 | [14 empty] | Всепогодный рупорный громкоговоритель
| Приказ от 04.08.2020 № 421/пр п.92а | Заготовительно-складские расходы для материальных ресурсов (за исключением металлических конструкций) - 2% ПЗ=2% (ОЗП=2%; ЭМ=2%; МАТ=2%) | [41 empty] | Заготовительно-складские расходы для материальных ресурсов (за исключением металлических конструкций) - 2% ПЗ=2% (ОЗП=2%; ЭМ=2%; МАТ=2%)
|  | Всего по позиции |  |  |  | 12: 67932 | [21 empty] | Всего по позиции
87 | ТЦ_21.0.00.00_77_7702680818_10.10.2023_01 | Пульт диспетчерской громкоговорящей связи |  |  |  | шт | 1 | 1 | 1 |  |  | 241800 | 1.02 | 246636 | [14 empty] | Пульт диспетчерской громкоговорящей связи
| Приказ от 04.08.2020 № 421/пр п.92а | Заготовительно-складские расходы для материальных ресурсов (за исключением металлических конструкций) - 2% ПЗ=2% (ОЗП=2%; ЭМ=2%; МАТ=2%) | [41 empty] | Заготовительно-складские расходы для материальных ресурсов (за исключением металлических конструкций) - 2% ПЗ=2% (ОЗП=2%; ЭМ=2%; МАТ=2%)
|  | Всего по позиции |  |  |  | 12: 246636 | [21 empty] | Всего по позиции
88 | ФССЦ-24.3.01.02-0012 | Трубы из самозатухающего ПВХ гибкие гофрированные, легкие, без протяжки, номинальный внутренний диаметр 20 мм |  |  |  | м | 15 | 1 | 15 |  |  | 10.26 |  | 153.9 | [14 empty] | Трубы из самозатухающего ПВХ гибкие гофрированные, легкие, без протяжки, номинальный внутренний диаметр 20 мм
|  | Всего по позиции |  |  |  | 12: 153.9 | [21 empty] | Всего по позиции
89 | ФССЦ-20.2.05.02-0011 | Держатель пластмассовый с защелкой для труб диаметром 25 мм // Держатель с защелкой, д.20мм |  |  |  | 100 шт | 0.2 | 1 | 0.2 |  |  | 149.39 |  | 29.88 | [14 empty] | Держатель пластмассовый с защелкой для труб диаметром 25 мм // Держатель с защелкой, д.20мм
|  | Объем=20 / 100 | [34 empty] | Объем=20 / 100
|  | Всего по позиции |  |  |  | 12: 29.88 | [21 empty] | Всего по позиции
90 | ФССЦ-21.1.04.01-1046 | Кабель витая пара U/UTP 4х2х0,52, категория 5e |  |  |  | 1000 м | 0.055 | 1 | 0.055 |  |  | 34492.05 |  | 1897.06 | [14 empty] | Кабель витая пара U/UTP 4х2х0,52, категория 5e
|  | Объем=55 / 1000 | [34 empty] | Объем=55 / 1000
|  | Всего по позиции |  |  |  | 12: 1897.06 | [21 empty] | Всего по позиции
91 | ТЦ_21.0.00.00_77_7702680818_10.10.2023_01 | Кабель для громкоговорителей 2х1,5 мм2 |  |  |  | м | 70 | 1 | 70 |  |  | 261 | 1.02 | 18635.4 | [14 empty] | Кабель для громкоговорителей 2х1,5 мм2
| Приказ от 04.08.2020 № 421/пр п.92а | Заготовительно-складские расходы для материальных ресурсов (за исключением металлических конструкций) - 2% ПЗ=2% (ОЗП=2%; ЭМ=2%; МАТ=2%) | [41 empty] | Заготовительно-складские расходы для материальных ресурсов (за исключением металлических конструкций) - 2% ПЗ=2% (ОЗП=2%; ЭМ=2%; МАТ=2%)
|  | Всего по позиции |  |  |  | 12: 18635.4 | [21 empty] | Всего по позиции
|  | Итоги по разделу 3 Материалы : | [36 empty] | Итоги по разделу 3 Материалы :
|  | Итого прямые затраты (справочно) |  |  |  | 12: 1117900.38 | [25 empty] | Итого прямые затраты (справочно)
|  | в том числе: | [37 empty] | в том числе:
|  | Материалы |  |  |  | 12: 1117900.38 | [25 empty] | Материалы
|  | Монтажные работы |  |  |  | 12: 1117900.38 | [25 empty] | Монтажные работы
|  | в том числе: | [37 empty] | в том числе:
|  | материалы |  |  |  | 12: 1117900.38 | [25 empty] | материалы
|  | Итого по разделу 3 Материалы |  |  |  | 12: 1117900.38 | [26 empty] | Итого по разделу 3 Материалы
|  | Справочно | [39 empty] | Справочно
|  | материальные ресурсы, отсутствующие в ФРСН |  |  |  | 12: 646590.18 | [30 empty] | материальные ресурсы, отсутствующие в ФРСН
|  | Итоги по смете: | [43 empty] | Итоги по смете:
|  | Всего прямые затраты (справочно) |  |  |  | 12: 1335811.55 | [32 empty] | Всего прямые затраты (справочно)
|  | в том числе: | [44 empty] | в том числе:
|  | Оплата труда рабочих |  |  |  | 12: 167103.55 | [32 empty] | Оплата труда рабочих
|  | Эксплуатация машин |  |  |  | 12: 15951.06 | [32 empty] | Эксплуатация машин
|  | Оплата труда машинистов (Отм) |  |  |  | 12: 5892.47 | [32 empty] | Оплата труда машинистов (Отм)
|  | Материалы |  |  |  | 12: 1146864.47 | [32 empty] | Материалы
|  | Строительные работы |  |  |  | 12: 160093.47 | [32 empty] | Строительные работы
|  | в том числе: | [44 empty] | в том числе:
|  | оплата труда |  |  |  | 12: 66815.06 | [32 empty] | оплата труда
|  | эксплуатация машин и механизмов |  |  |  | 12: 1296 | [32 empty] | эксплуатация машин и механизмов
|  | оплата труда машинистов (Отм) |  |  |  | 12: 307.67 | [32 empty] | оплата труда машинистов (Отм)
|  | материалы |  |  |  | 12: 679.77 | [32 empty] | материалы
|  | накладные расходы |  |  |  | 12: 61176.08 | [32 empty] | накладные расходы
|  | сметная прибыль |  |  |  | 12: 29818.89 | [32 empty] | сметная прибыль
|  | Монтажные работы |  |  |  | 12: 1421414.42 | [32 empty] | Монтажные работы
|  | в том числе: | [44 empty] | в том числе:
|  | оплата труда |  |  |  | 12: 100288.49 | [32 empty] | оплата труда
|  | эксплуатация машин и механизмов |  |  |  | 12: 14655.06 | [32 empty] | эксплуатация машин и механизмов
|  | оплата труда машинистов (Отм) |  |  |  | 12: 5584.8 | [32 empty] | оплата труда машинистов (Отм)
|  | материалы |  |  |  | 12: 1146184.7 | [32 empty] | материалы
|  | накладные расходы |  |  |  | 12: 101479.15 | [32 empty] | накладные расходы
|  | сметная прибыль |  |  |  | 12: 53222.22 | [32 empty] | сметная прибыль
|  | Оборудование |  |  |  | 12: 1442614.26 | [32 empty] | Оборудование
|  | Всего ФОТ (справочно) |  |  |  | 12: 172996.02 | [32 empty] | Всего ФОТ (справочно)
|  | Всего накладные расходы (справочно) |  |  |  | 12: 162655.23 | [32 empty] | Всего накладные расходы (справочно)
|  | Всего сметная прибыль (справочно) |  |  |  | 12: 83041.11 | [32 empty] | Всего сметная прибыль (справочно)
|  | ВСЕГО по смете |  |  |  | 12: 3024122.15 | [33 empty] | ВСЕГО по смете
|  | Справочно | [46 empty] | Справочно
|  | материальные ресурсы, отсутствующие в ФРСН |  |  |  | 12: 646590.18 | [35 empty] | материальные ресурсы, отсутствующие в ФРСН
|  | оборудование, отсутствующее в ФРСН |  |  |  | 12: 1442614.26 | [35 empty] | оборудование, отсутствующее в ФРСН
|  | затраты труда рабочих |  |  |  | 7: 614.4322 | [36 empty] | затраты труда рабочих
|  | затраты труда машинистов |  |  |  | 7: 18.3135 | [36 empty] | затраты труда машинистов
| Составил: | [50 empty] | (Кошкина Е.Ф.)
[должность, подпись (инициалы, фамилия)]
| Проверил: | [51 empty] | (Клепиковский А.А.)
[должность, подпись (инициалы, фамилия)]
1. Зарегистрирован Министерством юстиции Российской Федерации 10 сентября 2019 г., регистрационный № 55869), с изменениями, внесенными приказом Министерства строительства и жилищно-коммунального хозяйства Российской Федерации от 20 февраля 2021 г. № 79/пр (зарегистрирован Министерством юстиции Российской Федерации 9 августа 2021 г., регистрационный № 64577)
² Под прочими затратами понимаются затраты, учитываемые в соответствии с пунктом 184 Методики.
³ Под прочими работами понимаются затраты, учитываемые в соответствии с пунктами 122-128 Методики.

## ПНР ИТСО
Приложение № 3
Утверждено приказом Минстроя РФ № 421 от 4 августа 2020 г. в редакции приказа № 557 от 7 июля 2022 г.
Наименование программного продукта |  |  |  |  | ГРАНД-Смета, версия 2024.2
Наименование редакции сметных нормативов |  |  |  |  | Приказ Минстроя России от 30.12.2021 № 1046/пр; Приказ Минстроя России от 04.08.2020 № 421/пр; Приказ Минстроя России от 21.12.2020 № 812/пр; Приказ Минстроя России от 11.12.2020 № 774/пр; Приказ Минстроя России от 02.08.2023 № 551/пр; Приказ Минстроя России от 14.11.2023 № 817/пр; Приказ Минстроя России от 16.02.2024 № 102/пр; Приказ Минстроя России от 13.05.2024 №323/пр; Приказ Минстроя России от 09.08.2024 №524/пр | [12 empty] | Приказ Минстроя России от 30.12.2021 № 1046/пр; Приказ Минстроя России от 04.08.2020 № 421/пр; Приказ Минстроя России от 21.12.2020 № 812/пр; Приказ Минстроя России от 11.12.2020 № 774/пр; Приказ Минстроя России от 02.08.2023 № 551/пр; Приказ Минстроя России от 14.11.2023 № 817/пр; Приказ Минстроя России от 16.02.2024 № 102/пр; Приказ Минстроя России от 13.05.2024 №323/пр; Приказ Минстроя России от 09.08.2024 №524/пр
Реквизиты приказа Минстроя России об утверждении дополнений и изменений к сметным нормативам |  |  |  |  | Приказ Минстроя России от 18 мая 2022 г. № 378/пр, Приказ Минстроя России от 26 августа 2022 г. № 703/пр, Приказ Минстроя России от 26 октября 2022 г. № 905/пр, Приказ Минстроя России от 27 декабря 2022 г. № 1133/пр, Приказ Минстроя России от 10 февраля 2023 г. № 84/пр, Приказ Минстроя России от 11.05.2023 №335/пр; Приказ Минстроя России от 07.07.2022 № 557/пр; Приказ Минстроя России от 02.09.2021 № 636/пр, Приказ Минстроя России от 26.07.2022 № 611/пр; Приказ Минстроя России от 22.04.2022 № 317/пр; Приказ Минстроя России от 02.08.2023 № 551/пр; Приказ Минстроя России от 14.11.2023 № 817/пр; Приказ Минстроя России от 16.02.2024 № 102/пр; Приказ Минстроя России от 13.05.2024 №323/пр; Приказ Минстроя России от 09.08.2024 №524/пр | [13 empty] | Приказ Минстроя России от 18 мая 2022 г. № 378/пр, Приказ Минстроя России от 26 августа 2022 г. № 703/пр, Приказ Минстроя России от 26 октября 2022 г. № 905/пр, Приказ Минстроя России от 27 декабря 2022 г. № 1133/пр, Приказ Минстроя России от 10 февраля 2023 г. № 84/пр, Приказ Минстроя России от 11.05.2023 №335/пр; Приказ Минстроя России от 07.07.2022 № 557/пр; Приказ Минстроя России от 02.09.2021 № 636/пр, Приказ Минстроя России от 26.07.2022 № 611/пр; Приказ Минстроя России от 22.04.2022 № 317/пр; Приказ Минстроя России от 02.08.2023 № 551/пр; Приказ Минстроя России от 14.11.2023 № 817/пр; Приказ Минстроя России от 16.02.2024 № 102/пр; Приказ Минстроя России от 13.05.2024 №323/пр; Приказ Минстроя России от 09.08.2024 №524/пр
Реквизиты письма Минстроя России об индексах изменения сметной стоимости строительства, включаемые в федеральный реестр сметных нормативов и размещаемые в федеральной государственной информационной системе ценообразования в строительстве, подготовленного в соответствии пунктом 85 Методики расчета индексов изменения сметной стоимости строительства, утвержденной приказом Министерства строительства и жилищно-коммунального хозяйства Российской Федерации от 5 июня 2019 г. № 326/пр¹ |  |  |  |  | Письмо Минстроя России от 23.08.2024 № 48886-ИФ/09 | [9 empty] | Реквизиты письма Минстроя России об индексах изменения сметной стоимости строительства, включаемые в федеральный реестр сметных нормативов и размещаемые в федеральной государственной информационной системе ценообразования в строительстве, подготовленного в соответствии пунктом 85 Методики расчета индексов изменения сметной стоимости строительства, утвержденной приказом Министерства строительства и жилищно-коммунального хозяйства Российской Федерации от 5 июня 2019 г. № 326/пр¹ | Письмо Минстроя России от 23.08.2024 № 48886-ИФ/09 |  |  |  | Письмо Минстроя России от 23.08.2024 № 48886-ИФ/09
Реквизиты нормативного правового акта об утверждении оплаты труда, утверждаемый в соответствии с пунктом 22(1) Правилами мониторинга цен, утвержденными постановлением Правительства Российской Федерации от 23 декабря 2016 г. № 1452 |  |  |  |  | Постановление Кабинета Министров Республики Татарстан от 03.04.2024 № 224 | [9 empty] | Реквизиты нормативного правового акта об утверждении оплаты труда, утверждаемый в соответствии с пунктом 22(1) Правилами мониторинга цен, утвержденными постановлением Правительства Российской Федерации от 23 декабря 2016 г. № 1452 | Постановление Кабинета Министров Республики Татарстан от 03.04.2024 № 224 |  |  |  |  | Постановление Кабинета Министров Республики Татарстан от 03.04.2024 № 224
Обоснование принятых текущих цен на строительные ресурсы
Наименование субъекта Российской Федерации |  |  |  |  | 16. Республика Татарстан | [10 empty] | 16. Республика Татарстан | [5 empty] | 16. Республика Татарстан
Наименование зоны субъекта Российской Федерации |  |  |  |  | Республика Татарстан | [10 empty] | Республика Татарстан | [6 empty] | Республика Татарстан
(наименование стройки)
(наименование объекта капитального строительства)
ЛОКАЛЬНЫЙ СМЕТНЫЙ РАСЧЕТ (СМЕТА) № | [16 empty] | НАЗАД
Пусконаладочные работы ИТСО. | [23 empty] | Пусконаладочные работы ИТСО.
(наименование работ и затрат)
Составлен | ресурсно-индексным | методом
Основание
(проектная и (или) иная техническая документация)
Составлен(а) в текущем уровне цен |  | III квартал 2024 года | [22 empty] | 01.07.2024
Сметная стоимость |  |  | 417.17 | тыс.руб.
в том числе:
| строительных работ |  | 0 | тыс.руб. |  |  |  |  | Средства на оплату труда рабочих |  |  |  | 198.65 | тыс.руб.
| монтажных работ |  | 0 | тыс.руб. |  |  |  |  | Средства на оплату труда машинистов |  |  |  | 0 | тыс.руб.
| оборудования |  | 0 | тыс.руб. |  |  |  |  | Нормативные затраты труда рабочих |  |  |  | 432.83 | чел.-ч.
| прочих затрат |  | 417.17 | тыс.руб. |  |  |  |  | Нормативные затраты труда машинистов |  |  |  |  | чел.-ч.
№ п/п | Обоснование | Наименование работ и затрат |  |  |  | Единица измерения | Количество |  |  | Сметная стоимость, руб.
[7 empty] | на единицу измерения | коэффициенты | всего с учетом коэффициентов | на единицу измерения в базисном уровне цен | индекс | на единицу измерения в текущем уровне цен | коэффициенты | всего в текущем уровне цен
1 | 2 | 3 |  |  |  | 4 | 5 | 6 | 7 | 8 | 9 | 10 | 11 | 12
Раздел 1. Пусконаладочные работы | [25 empty] | Раздел 1. Пусконаладочные работы
1 | ГЭСНп02-01-002-07 | Автоматизированная система управления II категории технической сложности с количеством каналов (Кобщ): 40 |  |  |  | 4: система; 5: 1; 6: 1; 7: 1 | [12 empty] | Автоматизированная система управления II категории технической сложности с количеством каналов (Кобщ): 40
| 1 | ОТ(ЗТ) |  |  |  | 4: чел.-ч; 7: 330; 12: 151456.47 | [13 empty] | ОТ(ЗТ)
| 3-200-01 | Инженер I категории |  |  |  | 4: чел.-ч; 5: 66; 7: 66; 10: 479.94; 12: 31676.04 | [14 empty] | Инженер I категории
| 3-200-02 | Инженер II категории |  |  |  | 4: чел.-ч; 5: 165; 7: 165; 10: 437.53; 12: 72192.45 | [14 empty] | Инженер II категории
| 3-200-03 | Инженер III категории |  |  |  | 4: чел.-ч; 5: 33; 7: 33; 10: 392.88; 12: 12965.04 | [14 empty] | Инженер III категории
| 3-300-01 | Ведущий инженер |  |  |  | 4: чел.-ч; 5: 66; 7: 66; 10: 524.59; 12: 34622.94 | [14 empty] | Ведущий инженер
|  | Итого прямые затраты |  |  |  | 12: 151456.47 | [15 empty] | Итого прямые затраты
|  | ФОТ |  |  |  | 12: 151456.47 | [16 empty] | ФОТ
| Пр/812-083.0-1 | НР Пусконаладочные работы: 'вхолостую' - 80%, 'под нагрузкой' - 20% |  |  |  | 4: %; 5: 74; 7: 74; 12: 112077.79 | [16 empty] | НР Пусконаладочные работы: 'вхолостую' - 80%, 'под нагрузкой' - 20%
| Пр/774-083.0 | СП Пусконаладочные работы: 'вхолостую' - 80%, 'под нагрузкой' - 20% |  |  |  | 4: %; 5: 36; 7: 36; 12: 54524.33 | [16 empty] | СП Пусконаладочные работы: 'вхолостую' - 80%, 'под нагрузкой' - 20%
|  | Всего по позиции |  |  |  | 10: 318058.59; 12: 318058.59 | [17 empty] | Всего по позиции
2 | ГЭСНп02-01-002-08 | Автоматизированная система управления II категории технической сложности с количеством каналов (Кобщ): за каждый канал свыше 40 до 79 добавлять к расценке 02-01-002-07 |  |  |  | 4: канал; 5: 13; 6: 1; 7: 13 | [12 empty] | Автоматизированная система управления II категории технической сложности с количеством каналов (Кобщ): за каждый канал свыше 40 до 79 добавлять к расценке 02-01-002-07
|  | Объем=53-40 | [30 empty] | Объем=53-40
| 1 | ОТ(ЗТ) |  |  |  | 4: чел.-ч; 7: 102.83; 12: 47194.76 | [13 empty] | ОТ(ЗТ)
| 3-200-01 | Инженер I категории |  |  |  | 4: чел.-ч; 5: 1.582; 7: 20.566; 10: 479.94; 12: 9870.45 | [14 empty] | Инженер I категории
| 3-200-02 | Инженер II категории |  |  |  | 4: чел.-ч; 5: 3.955; 7: 51.415; 10: 437.53; 12: 22495.6 | [14 empty] | Инженер II категории
| 3-200-03 | Инженер III категории |  |  |  | 4: чел.-ч; 5: 0.791; 7: 10.283; 10: 392.88; 12: 4039.99 | [14 empty] | Инженер III категории
| 3-300-01 | Ведущий инженер |  |  |  | 4: чел.-ч; 5: 1.582; 7: 20.566; 10: 524.59; 12: 10788.72 | [14 empty] | Ведущий инженер
|  | Итого прямые затраты |  |  |  | 12: 47194.76 | [15 empty] | Итого прямые затраты
|  | ФОТ |  |  |  | 12: 47194.76 | [16 empty] | ФОТ
| Пр/812-083.0-1 | НР Пусконаладочные работы: 'вхолостую' - 80%, 'под нагрузкой' - 20% |  |  |  | 4: %; 5: 74; 7: 74; 12: 34924.12 | [16 empty] | НР Пусконаладочные работы: 'вхолостую' - 80%, 'под нагрузкой' - 20%
| Пр/774-083.0 | СП Пусконаладочные работы: 'вхолостую' - 80%, 'под нагрузкой' - 20% |  |  |  | 4: %; 5: 36; 7: 36; 12: 16990.11 | [16 empty] | СП Пусконаладочные работы: 'вхолостую' - 80%, 'под нагрузкой' - 20%
|  | Всего по позиции |  |  |  | 10: 7623.77; 12: 99108.99 | [17 empty] | Всего по позиции
|  | Итоги по смете: | [31 empty] | Итоги по смете:
|  | Всего прямые затраты (справочно) |  |  |  | 12: 198651.23 | [20 empty] | Всего прямые затраты (справочно)
|  | в том числе: | [32 empty] | в том числе:
|  | Оплата труда рабочих |  |  |  | 12: 198651.23 | [20 empty] | Оплата труда рабочих
|  | Прочие затраты |  |  |  | 12: 417167.58 | [20 empty] | Прочие затраты
|  | Пусконаладочные работы |  |  |  | 12: 417167.58 | [20 empty] | Пусконаладочные работы
|  | в том числе: | [32 empty] | в том числе:
|  | оплата труда |  |  |  | 12: 198651.23 | [20 empty] | оплата труда
|  | накладные расходы |  |  |  | 12: 147001.91 | [20 empty] | накладные расходы
|  | сметная прибыль |  |  |  | 12: 71514.44 | [20 empty] | сметная прибыль
|  | Всего ФОТ (справочно) |  |  |  | 12: 198651.23 | [20 empty] | Всего ФОТ (справочно)
|  | Всего накладные расходы (справочно) |  |  |  | 12: 147001.91 | [20 empty] | Всего накладные расходы (справочно)
|  | Всего сметная прибыль (справочно) |  |  |  | 12: 71514.44 | [20 empty] | Всего сметная прибыль (справочно)
|  | ВСЕГО по смете |  |  |  | 12: 417167.58 | [21 empty] | ВСЕГО по смете
|  | Справочно | [34 empty] | Справочно
|  | затраты труда рабочих |  |  |  | 7: 432.83 | [23 empty] | затраты труда рабочих
| Составил: | [37 empty] | (Кошкина Е.Ф.)
[должность, подпись (инициалы, фамилия)]
| Проверил: | [38 empty] | (Пашин С.Ю.)
[должность, подпись (инициалы, фамилия)]
1. Зарегистрирован Министерством юстиции Российской Федерации 10 сентября 2019 г., регистрационный № 55869), с изменениями, внесенными приказом Министерства строительства и жилищно-коммунального хозяйства Российской Федерации от 20 февраля 2021 г. № 79/пр (зарегистрирован Министерством юстиции Российской Федерации 9 августа 2021 г., регистрационный № 64577)
² Под прочими затратами понимаются затраты, учитываемые в соответствии с пунктом 184 Методики.
³ Под прочими работами понимаются затраты, учитываемые в соответствии с пунктами 122-128 Методики.

## СМР ССПИ
Приложение № 3
Утверждено приказом Минстроя РФ № 421 от 4 августа 2020 г. в редакции приказа № 557 от 7 июля 2022 г.
Наименование программного продукта |  |  |  |  | ГРАНД-Смета, версия 2024.2
Наименование редакции сметных нормативов |  |  |  |  | Приказ Минстроя России от 30.12.2021 № 1046/пр; Приказ Минстроя России от 04.08.2020 № 421/пр; Приказ Минстроя России от 21.12.2020 № 812/пр; Приказ Минстроя России от 11.12.2020 № 774/пр; Приказ Минстроя России от 02.08.2023 № 551/пр; Приказ Минстроя России от 14.11.2023 № 817/пр; Приказ Минстроя России от 16.02.2024 № 102/пр; Приказ Минстроя России от 13.05.2024 №323/пр; Приказ Минстроя России от 09.08.2024 №524/пр | [12 empty] | Приказ Минстроя России от 30.12.2021 № 1046/пр; Приказ Минстроя России от 04.08.2020 № 421/пр; Приказ Минстроя России от 21.12.2020 № 812/пр; Приказ Минстроя России от 11.12.2020 № 774/пр; Приказ Минстроя России от 02.08.2023 № 551/пр; Приказ Минстроя России от 14.11.2023 № 817/пр; Приказ Минстроя России от 16.02.2024 № 102/пр; Приказ Минстроя России от 13.05.2024 №323/пр; Приказ Минстроя России от 09.08.2024 №524/пр
Реквизиты приказа Минстроя России об утверждении дополнений и изменений к сметным нормативам |  |  |  |  | Приказ Минстроя России от 18 мая 2022 г. № 378/пр, Приказ Минстроя России от 26 августа 2022 г. № 703/пр, Приказ Минстроя России от 26 октября 2022 г. № 905/пр, Приказ Минстроя России от 27 декабря 2022 г. № 1133/пр, Приказ Минстроя России от 10 февраля 2023 г. № 84/пр, Приказ Минстроя России от 11.05.2023 №335/пр; Приказ Минстроя России от 07.07.2022 № 557/пр; Приказ Минстроя России от 02.09.2021 № 636/пр, Приказ Минстроя России от 26.07.2022 № 611/пр; Приказ Минстроя России от 22.04.2022 № 317/пр; Приказ Минстроя России от 02.08.2023 № 551/пр; Приказ Минстроя России от 14.11.2023 № 817/пр; Приказ Минстроя России от 16.02.2024 № 102/пр; Приказ Минстроя России от 13.05.2024 №323/пр; Приказ Минстроя России от 09.08.2024 №524/пр | [13 empty] | Приказ Минстроя России от 18 мая 2022 г. № 378/пр, Приказ Минстроя России от 26 августа 2022 г. № 703/пр, Приказ Минстроя России от 26 октября 2022 г. № 905/пр, Приказ Минстроя России от 27 декабря 2022 г. № 1133/пр, Приказ Минстроя России от 10 февраля 2023 г. № 84/пр, Приказ Минстроя России от 11.05.2023 №335/пр; Приказ Минстроя России от 07.07.2022 № 557/пр; Приказ Минстроя России от 02.09.2021 № 636/пр, Приказ Минстроя России от 26.07.2022 № 611/пр; Приказ Минстроя России от 22.04.2022 № 317/пр; Приказ Минстроя России от 02.08.2023 № 551/пр; Приказ Минстроя России от 14.11.2023 № 817/пр; Приказ Минстроя России от 16.02.2024 № 102/пр; Приказ Минстроя России от 13.05.2024 №323/пр; Приказ Минстроя России от 09.08.2024 №524/пр
Реквизиты письма Минстроя России об индексах изменения сметной стоимости строительства, включаемые в федеральный реестр сметных нормативов и размещаемые в федеральной государственной информационной системе ценообразования в строительстве, подготовленного в соответствии пунктом 85 Методики расчета индексов изменения сметной стоимости строительства, утвержденной приказом Министерства строительства и жилищно-коммунального хозяйства Российской Федерации от 5 июня 2019 г. № 326/пр¹ |  |  |  |  | Письмо Минстроя России от 23.08.2024 № 48886-ИФ/09 | [9 empty] | Реквизиты письма Минстроя России об индексах изменения сметной стоимости строительства, включаемые в федеральный реестр сметных нормативов и размещаемые в федеральной государственной информационной системе ценообразования в строительстве, подготовленного в соответствии пунктом 85 Методики расчета индексов изменения сметной стоимости строительства, утвержденной приказом Министерства строительства и жилищно-коммунального хозяйства Российской Федерации от 5 июня 2019 г. № 326/пр¹ | Письмо Минстроя России от 23.08.2024 № 48886-ИФ/09 |  |  |  | Письмо Минстроя России от 23.08.2024 № 48886-ИФ/09
Реквизиты нормативного правового акта об утверждении оплаты труда, утверждаемый в соответствии с пунктом 22(1) Правилами мониторинга цен, утвержденными постановлением Правительства Российской Федерации от 23 декабря 2016 г. № 1452 |  |  |  |  | Постановление Кабинета Министров Республики Татарстан от 03.04.2024 № 224 | [9 empty] | Реквизиты нормативного правового акта об утверждении оплаты труда, утверждаемый в соответствии с пунктом 22(1) Правилами мониторинга цен, утвержденными постановлением Правительства Российской Федерации от 23 декабря 2016 г. № 1452 | Постановление Кабинета Министров Республики Татарстан от 03.04.2024 № 224 |  |  |  |  | Постановление Кабинета Министров Республики Татарстан от 03.04.2024 № 224
Обоснование принятых текущих цен на строительные ресурсы
Наименование субъекта Российской Федерации |  |  |  |  | 16. Республика Татарстан | [10 empty] | 16. Республика Татарстан | [5 empty] | 16. Республика Татарстан
Наименование зоны субъекта Российской Федерации |  |  |  |  | Республика Татарстан | [10 empty] | Республика Татарстан | [6 empty] | Республика Татарстан
ПАО «Татнефть» им. В.Д. Шашина
(наименование стройки)
Реконструкция ПС №1 110/6 кВ «Островная»
(наименование объекта капитального строительства)
ЛОКАЛЬНЫЙ СМЕТНЫЙ РАСЧЕТ (СМЕТА) № | [16 empty] | НАЗАД
Строительно-монтажные работы | [25 empty] | Строительно-монтажные работы
(наименование работ и затрат)
Составлен | ресурсно-индексным | методом
Основание | [26 empty] | 12904-ИОС
(проектная и (или) иная техническая документация)
Составлен(а) в текущем уровне цен |  | III квартал 2024 года | [25 empty] | 3 квартал 2023г.
Сметная стоимость |  |  | 21094.81 | тыс.руб.
в том числе:
| строительных работ |  | 0 | тыс.руб. |  |  |  |  | Средства на оплату труда рабочих |  |  |  | 90.39 | тыс.руб.
| монтажных работ |  | 278.4 | тыс.руб. |  |  |  |  | Средства на оплату труда машинистов |  |  |  | 0 | тыс.руб.
| оборудования |  | 20816.41 | тыс.руб. |  |  |  |  | Нормативные затраты труда рабочих |  |  |  | 271.07 | чел.-ч.
| прочих затрат |  | 0 | тыс.руб. |  |  |  |  | Нормативные затраты труда машинистов |  |  |  | 7.37 | чел.-ч.
№ п/п | Обоснование | Наименование работ и затрат |  |  |  | Единица измерения | Количество |  |  | Сметная стоимость, руб.
[7 empty] | на единицу измерения | коэффициенты | всего с учетом коэффициентов | на единицу измерения в базисном уровне цен | индекс | на единицу измерения в текущем уровне цен | коэффициенты | всего в текущем уровне цен
1 | 2 | 3 |  |  |  | 4 | 5 | 6 | 7 | 8 | 9 | 10 | 11 | 12
Раздел 1. | [28 empty] | Раздел 1.
1 | ГЭСНм08-03-571-04 | Щит заводского изготовления однорядный или двухрядный: шкафного исполнения, глубина до 600 мм |  |  |  | 4: м; 5: 4.2; 6: 1; 7: 4.2 | [15 empty] | Щит заводского изготовления однорядный или двухрядный: шкафного исполнения, глубина до 600 мм
|  | Объем=0,6*7 | [28 empty] | Объем=0,6*7
| 1 | ОТ(ЗТ) |  |  |  | 4: чел.-ч; 7: 21.63; 12: 6663.34 | [17 empty] | ОТ(ЗТ)
| 1-100-42 | Средний разряд работы 4,2 |  |  |  | 4: чел.-ч; 5: 5.15; 7: 21.63; 10: 308.06; 12: 6663.34 | [18 empty] | Средний разряд работы 4,2
| 2 | ЭМ |  |  |  | 12: 7316.1 | [17 empty] | ЭМ
|  | ОТм(ЗТм) |  |  |  | 4: чел.-ч; 7: 6.468; 12: 0 | [17 empty] | ОТм(ЗТм)
| 91.05.05-015 | Краны на автомобильном ходу, грузоподъемность 16 т |  |  |  | 4: маш.-ч; 5: 0.77; 7: 3.234; 10: 1607.1; 12: 5197.36 | [18 empty] | Краны на автомобильном ходу, грузоподъемность 16 т
| 4-100-060 | ОТм(Зтм) Средний разряд машинистов 6 |  |  |  | 4: чел.-ч; 5: 0.77; 7: 3.234; 12: 0 | [19 empty] | ОТм(Зтм) Средний разряд машинистов 6
| 91.14.02-001 | Автомобили бортовые, грузоподъемность до 5 т |  |  |  | 4: маш.-ч; 5: 0.77; 7: 3.234; 10: 592.62; 12: 1916.53 | [18 empty] | Автомобили бортовые, грузоподъемность до 5 т
| 4-100-040 | ОТм(Зтм) Средний разряд машинистов 4 |  |  |  | 4: чел.-ч; 5: 0.77; 7: 3.234; 12: 0 | [19 empty] | ОТм(Зтм) Средний разряд машинистов 4
| 91.17.04-233 | Аппараты сварочные для ручной дуговой сварки, сварочный ток до 350 А |  |  |  | 4: маш.-ч; 5: 1.9; 7: 7.98; 10: 25.34; 12: 202.21 | [18 empty] | Аппараты сварочные для ручной дуговой сварки, сварочный ток до 350 А
| 4 | М |  |  |  | 12: 1153.25 | [17 empty] | М
| 01.7.11.07-0227 | Электроды сварочные для сварки низколегированных и углеродистых сталей УОНИ 13/45, Э42А, диаметр 4-5 мм |  |  |  | 4: кг; 5: 0.15; 7: 0.63; 10: 150.96; 12: 95.1 | [18 empty] | Электроды сварочные для сварки низколегированных и углеродистых сталей УОНИ 13/45, Э42А, диаметр 4-5 мм
| 01.7.15.03-0042 | Болты с гайками и шайбами строительные |  |  |  | 4: кг; 5: 0.51; 7: 2.142; 10: 199.42; 12: 427.16 | [18 empty] | Болты с гайками и шайбами строительные
| 08.3.07.01-0052 | Прокат стальной горячекатаный полосовой, марки стали Ст3сп, Ст3пс, размеры 50х5 мм |  |  |  | 4: т; 5: 0.0004; 7: 0.00168; 10: 64685.61; 12: 108.67 | [18 empty] | Прокат стальной горячекатаный полосовой, марки стали Ст3сп, Ст3пс, размеры 50х5 мм
| 14.4.02.04-0142 | Краска масляная МА-0115, мумия, сурик железный |  |  |  | 4: кг; 5: 0.15; 7: 0.63; 10: 117.42; 12: 73.97 | [18 empty] | Краска масляная МА-0115, мумия, сурик железный
| 20.1.02.23-0082 | Перемычки гибкие, тип ПГС-50 |  |  |  | 4: 10 шт; 5: 0.1; 7: 0.42; 10: 1067.5; 12: 448.35 | [18 empty] | Перемычки гибкие, тип ПГС-50
|  | Итого прямые затраты |  |  |  | 12: 15132.69 | [20 empty] | Итого прямые затраты
1.1 | 421/пр_2020_п.75_пп.а | Вспомогательные ненормируемые материальные ресурсы |  |  |  | 4: %; 5: 2; 7: 2; 12: 133.27 | [21 empty] | Вспомогательные ненормируемые материальные ресурсы
|  | ФОТ |  |  |  | 12: 6663.34 | [22 empty] | ФОТ
| Пр/812-049.3-1 | НР Электротехнические установки на других объектах |  |  |  | 4: %; 5: 97; 7: 97; 12: 6463.44 | [22 empty] | НР Электротехнические установки на других объектах
| Пр/774-049.3 | СП Электротехнические установки на других объектах |  |  |  | 4: %; 5: 51; 7: 51; 12: 3398.3 | [22 empty] | СП Электротехнические установки на других объектах
|  | Всего по позиции |  |  |  | 10: 5982.79; 12: 25127.7 | [23 empty] | Всего по позиции
2 О |  | Шкаф системы сбора и передачи информации ПТК "ДАТС" ССПИ-КЭРИ |  |  |  | шт | 7 | 1 | 7 |  |  | 2892416.67 | 1.012 | 20489879.69 | [15 empty] | Шкаф системы сбора и передачи информации ПТК "ДАТС" ССПИ-КЭРИ
|  | Цена=3470900/1,2 | [36 empty] | Цена=3470900/1,2
| Приказ от 04.08.2020 № 421/пр п.92в | Заготовительно-складские расходы для оборудования - 1,2% ПЗ=1,2% (ОЗП=1,2%; ЭМ=1,2%; МАТ=1,2%) | [37 empty] | Заготовительно-складские расходы для оборудования - 1,2% ПЗ=1,2% (ОЗП=1,2%; ЭМ=1,2%; МАТ=1,2%)
|  | Всего по позиции |  |  |  | 12: 20489879.69 | [23 empty] | Всего по позиции
3 | ГЭСНм10-08-001-12 | Устройства промежуточные на количество лучей: 5 | [27 empty] | Устройства промежуточные на количество лучей: 5 | bar: 4 to 7
| ОП п.1.10.62, Прил.10.3 | При монтаже оборудования в кабинах на мачтах или башнях: при высоте до 100 м ОЗП=1,6; ТЗ=1,6 | [37 empty] | При монтаже оборудования в кабинах на мачтах или башнях: при высоте до 100 м ОЗП=1,6; ТЗ=1,6
| 1 | ОТ(ЗТ) |  |  |  | 4: чел.-ч; 7: 3.84; 12: 1234.37 | [17 empty] | ОТ(ЗТ)
| 1-100-45 | Средний разряд работы 4,5 |  |  |  | чел.-ч | 2.4 | 1.6 | 3.84 |  |  | 321.45 |  | 1234.37 | [18 empty] | Средний разряд работы 4,5
| 4 | М |  |  |  | 12: 65.48 | [17 empty] | М
| 01.3.05.17-0002 | Канифоль сосновая |  |  |  | 4: кг; 5: 0.0016; 7: 0.0016; 10: 346.66; 12: 0.55 | [18 empty] | Канифоль сосновая
| 01.7.03.04-0001 | Электроэнергия |  |  |  | 4: кВт-ч; 5: 0.0676; 7: 0.0676; 10: 5.29; 12: 0.36 | [18 empty] | Электроэнергия
| 01.7.15.07-0012 | Дюбели пластмассовые с шурупами, диаметр 12 мм, длина 70 мм, диаметр шурупа 8 мм, длина шурупа 70 мм |  |  |  | 4: 100 шт; 5: 0.03; 7: 0.03; 10: 1183.49; 12: 35.5 | [18 empty] | Дюбели пластмассовые с шурупами, диаметр 12 мм, длина 70 мм, диаметр шурупа 8 мм, длина шурупа 70 мм
| 03.1.01.01-0002 | Гипс строительный Г-3 |  |  |  | 4: т; 5: 2e-05; 7: 2e-05; 10: 5119.16; 12: 0.1 | [18 empty] | Гипс строительный Г-3
| 10.3.02.03-0012 | Припои оловянно-свинцовые бессурьмянистые, марка ПОС40 |  |  |  | 4: кг; 5: 0.02; 7: 0.02; 10: 1448.29; 12: 28.97 | [18 empty] | Припои оловянно-свинцовые бессурьмянистые, марка ПОС40
|  | Итого прямые затраты |  |  |  | 12: 1299.85 | [20 empty] | Итого прямые затраты
3.1 | 421/пр_2020_п.75_пп.а | Вспомогательные ненормируемые материальные ресурсы |  |  |  | 4: %; 5: 2; 7: 2; 12: 15.43 | [21 empty] | Вспомогательные ненормируемые материальные ресурсы
|  | ФОТ |  |  |  | 12: 1234.37 | [22 empty] | ФОТ
| Пр/812-051.1-1 | НР Прокладка и монтаж сетей связи |  |  |  | 4: %; 5: 90; 7: 90; 12: 1110.93 | [22 empty] | НР Прокладка и монтаж сетей связи
| Пр/774-051.1 | СП Прокладка и монтаж сетей связи |  |  |  | 4: %; 5: 46; 7: 46; 12: 567.81 | [22 empty] | СП Прокладка и монтаж сетей связи
|  | Всего по позиции |  |  |  | 10: 2994.02; 12: 2994.02 | [23 empty] | Всего по позиции
4 | ГЭСНм10-08-001-12 | Устройства промежуточные на количество лучей: 5 | [27 empty] | Устройства промежуточные на количество лучей: 5 | bar: 4 to 7
| ОП п.1.10.62, Прил.10.3 | При монтаже оборудования в кабинах на мачтах или башнях: при высоте св. 5 до 30 м ОЗП=1,25; ТЗ=1,25 | [37 empty] | При монтаже оборудования в кабинах на мачтах или башнях: при высоте св. 5 до 30 м ОЗП=1,25; ТЗ=1,25
| 1 | ОТ(ЗТ) |  |  |  | 4: чел.-ч; 7: 3; 12: 964.35 | [17 empty] | ОТ(ЗТ)
| 1-100-45 | Средний разряд работы 4,5 |  |  |  | чел.-ч | 2.4 | 1.25 | 3 |  |  | 321.45 |  | 964.35 | [18 empty] | Средний разряд работы 4,5
| 4 | М |  |  |  | 12: 65.48 | [17 empty] | М
| 01.3.05.17-0002 | Канифоль сосновая |  |  |  | 4: кг; 5: 0.0016; 7: 0.0016; 10: 346.66; 12: 0.55 | [18 empty] | Канифоль сосновая
| 01.7.03.04-0001 | Электроэнергия |  |  |  | 4: кВт-ч; 5: 0.0676; 7: 0.0676; 10: 5.29; 12: 0.36 | [18 empty] | Электроэнергия
| 01.7.15.07-0012 | Дюбели пластмассовые с шурупами, диаметр 12 мм, длина 70 мм, диаметр шурупа 8 мм, длина шурупа 70 мм |  |  |  | 4: 100 шт; 5: 0.03; 7: 0.03; 10: 1183.49; 12: 35.5 | [18 empty] | Дюбели пластмассовые с шурупами, диаметр 12 мм, длина 70 мм, диаметр шурупа 8 мм, длина шурупа 70 мм
| 03.1.01.01-0002 | Гипс строительный Г-3 |  |  |  | 4: т; 5: 2e-05; 7: 2e-05; 10: 5119.16; 12: 0.1 | [18 empty] | Гипс строительный Г-3
| 10.3.02.03-0012 | Припои оловянно-свинцовые бессурьмянистые, марка ПОС40 |  |  |  | 4: кг; 5: 0.02; 7: 0.02; 10: 1448.29; 12: 28.97 | [18 empty] | Припои оловянно-свинцовые бессурьмянистые, марка ПОС40
|  | Итого прямые затраты |  |  |  | 12: 1029.83 | [20 empty] | Итого прямые затраты
4.1 | 421/пр_2020_п.75_пп.а | Вспомогательные ненормируемые материальные ресурсы |  |  |  | 4: %; 5: 2; 7: 2; 12: 15.43 | [21 empty] | Вспомогательные ненормируемые материальные ресурсы
|  | ФОТ |  |  |  | 12: 964.35 | [22 empty] | ФОТ
| Пр/812-051.1-1 | НР Прокладка и монтаж сетей связи |  |  |  | 4: %; 5: 90; 7: 90; 12: 867.92 | [22 empty] | НР Прокладка и монтаж сетей связи
| Пр/774-051.1 | СП Прокладка и монтаж сетей связи |  |  |  | 4: %; 5: 46; 7: 46; 12: 443.6 | [22 empty] | СП Прокладка и монтаж сетей связи
|  | Всего по позиции |  |  |  | 10: 2356.78; 12: 2356.78 | [23 empty] | Всего по позиции
5 О |  | Каналообразующее оборудование (ШБД) |  |  |  | компл | 1 | 1 | 1 |  |  | 302623.75 | 1.012 | 306255.24 | [15 empty] | Каналообразующее оборудование (ШБД)
|  | Цена=363148,50/1,2 | [36 empty] | Цена=363148,50/1,2
| Приказ от 04.08.2020 № 421/пр п.92в | Заготовительно-складские расходы для оборудования - 1,2% ПЗ=1,2% (ОЗП=1,2%; ЭМ=1,2%; МАТ=1,2%) | [37 empty] | Заготовительно-складские расходы для оборудования - 1,2% ПЗ=1,2% (ОЗП=1,2%; ЭМ=1,2%; МАТ=1,2%)
|  | Всего по позиции |  |  |  | 12: 306255.24 | [23 empty] | Всего по позиции
6 | ГЭСНм10-02-017-02 | Устройство телефонное |  |  |  | 4: шт; 5: 2; 6: 1; 7: 2 | [15 empty] | Устройство телефонное
| 1 | ОТ(ЗТ) |  |  |  | 4: чел.-ч; 7: 58; 12: 17349.54 | [17 empty] | ОТ(ЗТ)
| 1-100-40 | Средний разряд работы 4,0 |  |  |  | 4: чел.-ч; 5: 29; 7: 58; 10: 299.13; 12: 17349.54 | [18 empty] | Средний разряд работы 4,0
| 4 | М |  |  |  | 12: 333.26 | [17 empty] | М
| 01.3.01.07-0009 | Спирт этиловый ректификованный технический, сорт I |  |  |  | 4: кг; 5: 0.0016; 7: 0.0032; 10: 728.11; 12: 2.33 | [18 empty] | Спирт этиловый ректификованный технический, сорт I
| 01.3.05.17-0002 | Канифоль сосновая |  |  |  | 4: кг; 5: 0.01; 7: 0.02; 10: 346.66; 12: 6.93 | [18 empty] | Канифоль сосновая
| 01.7.06.05-0042 | Ленты изоляционные из ПВХ для электромонтажных и ремонтных работ, цвет черный, ширина 19 мм, толщина 0,18 мм |  |  |  | 4: м; 5: 2.11; 7: 4.22; 10: 3.36; 12: 14.18 | [18 empty] | Ленты изоляционные из ПВХ для электромонтажных и ремонтных работ, цвет черный, ширина 19 мм, толщина 0,18 мм
| 01.7.15.03-0042 | Болты с гайками и шайбами строительные |  |  |  | 4: кг; 5: 0.2; 7: 0.4; 10: 199.42; 12: 79.77 | [18 empty] | Болты с гайками и шайбами строительные
| 01.7.15.07-0012 | Дюбели пластмассовые с шурупами, диаметр 12 мм, длина 70 мм, диаметр шурупа 8 мм, длина шурупа 70 мм |  |  |  | 4: 100 шт; 5: 0.08; 7: 0.16; 10: 1183.49; 12: 189.36 | [18 empty] | Дюбели пластмассовые с шурупами, диаметр 12 мм, длина 70 мм, диаметр шурупа 8 мм, длина шурупа 70 мм
| 03.1.01.01-0002 | Гипс строительный Г-3 |  |  |  | 4: т; 5: 0.0002; 7: 0.0004; 10: 5119.16; 12: 2.05 | [18 empty] | Гипс строительный Г-3
| 10.3.02.03-0012 | Припои оловянно-свинцовые бессурьмянистые, марка ПОС40 |  |  |  | 4: кг; 5: 0.01; 7: 0.02; 10: 1448.29; 12: 28.97 | [18 empty] | Припои оловянно-свинцовые бессурьмянистые, марка ПОС40
| 14.3.02.01-0371 | Краска водно-дисперсионная акрилатная ВД-АК-111 |  |  |  | 4: т; 5: 1e-05; 7: 2e-05; 10: 80575.91; 12: 1.61 | [18 empty] | Краска водно-дисперсионная акрилатная ВД-АК-111
| 14.4.03.06-0001 | Лак электроизоляционный МЛ-92 |  |  |  | 4: кг; 5: 0.01; 7: 0.02; 10: 192.08; 12: 3.84 | [18 empty] | Лак электроизоляционный МЛ-92
| 24.3.01.01-0004 | Трубка ПВХ-305 электроизоляционная, диаметр 6-10 мм |  |  |  | 4: кг; 5: 0.01; 7: 0.02; 10: 210.87; 12: 4.22 | [18 empty] | Трубка ПВХ-305 электроизоляционная, диаметр 6-10 мм
Н | 999-0005 | Масса |  |  |  | 4: т; 5: 0.005; 7: 0.01 | [26 empty] | Масса
|  | Итого прямые затраты |  |  |  | 12: 17682.8 | [20 empty] | Итого прямые затраты
6.1 | 421/пр_2020_п.75_пп.а | Вспомогательные ненормируемые материальные ресурсы |  |  |  | 4: %; 5: 2; 7: 2; 12: 346.99 | [21 empty] | Вспомогательные ненормируемые материальные ресурсы
|  | ФОТ |  |  |  | 12: 17349.54 | [22 empty] | ФОТ
| Пр/812-051.1-1 | НР Прокладка и монтаж сетей связи |  |  |  | 4: %; 5: 90; 7: 90; 12: 15614.59 | [22 empty] | НР Прокладка и монтаж сетей связи
| Пр/774-051.1 | СП Прокладка и монтаж сетей связи |  |  |  | 4: %; 5: 46; 7: 46; 12: 7980.79 | [22 empty] | СП Прокладка и монтаж сетей связи
|  | Всего по позиции |  |  |  | 10: 20812.59; 12: 41625.17 | [23 empty] | Всего по позиции
7 О |  | Телефон IP Yealink |  |  |  | шт | 2 | 1 | 2 |  |  | 4239.17 | 1.012 | 8580.08 | [15 empty] | Телефон IP Yealink
|  | Цена=5087/1,2 | [36 empty] | Цена=5087/1,2
| Приказ от 04.08.2020 № 421/пр п.92в | Заготовительно-складские расходы для оборудования - 1,2% ПЗ=1,2% (ОЗП=1,2%; ЭМ=1,2%; МАТ=1,2%) | [37 empty] | Заготовительно-складские расходы для оборудования - 1,2% ПЗ=1,2% (ОЗП=1,2%; ЭМ=1,2%; МАТ=1,2%)
|  | Всего по позиции |  |  |  | 12: 8580.08 | [23 empty] | Всего по позиции
8 | ГЭСНм08-03-575-01 | Прибор или аппарат | [27 empty] | Прибор или аппарат | bar: 4 to 7
| 1 | ОТ(ЗТ) |  |  |  | 4: чел.-ч; 7: 1.03; 12: 317.3 | [17 empty] | ОТ(ЗТ)
| 1-100-42 | Средний разряд работы 4,2 |  |  |  | 4: чел.-ч; 5: 1.03; 7: 1.03; 10: 308.06; 12: 317.3 | [18 empty] | Средний разряд работы 4,2
| 4 | М |  |  |  | 12: 3.99 | [17 empty] | М
| 01.7.15.03-0042 | Болты с гайками и шайбами строительные |  |  |  | 4: кг; 5: 0.02; 7: 0.02; 10: 199.42; 12: 3.99 | [18 empty] | Болты с гайками и шайбами строительные
|  | Итого прямые затраты |  |  |  | 12: 321.29 | [20 empty] | Итого прямые затраты
8.1 | 421/пр_2020_п.75_пп.а | Вспомогательные ненормируемые материальные ресурсы |  |  |  | 4: %; 5: 2; 7: 2; 12: 6.35 | [21 empty] | Вспомогательные ненормируемые материальные ресурсы
|  | ФОТ |  |  |  | 12: 317.3 | [22 empty] | ФОТ
| Пр/812-049.3-1 | НР Электротехнические установки на других объектах |  |  |  | 4: %; 5: 97; 7: 97; 12: 307.78 | [22 empty] | НР Электротехнические установки на других объектах
| Пр/774-049.3 | СП Электротехнические установки на других объектах |  |  |  | 4: %; 5: 51; 7: 51; 12: 161.82 | [22 empty] | СП Электротехнические установки на других объектах
|  | Всего по позиции |  |  |  | 10: 797.24; 12: 797.24 | [23 empty] | Всего по позиции
9 О |  | Датчик температуры |  |  |  | шт | 1 | 1 | 1 |  |  | 917 | 1.012 | 928 | [15 empty] | Датчик температуры
|  | Цена=1100,4/1,2 | [36 empty] | Цена=1100,4/1,2
| Приказ от 04.08.2020 № 421/пр п.92в | Заготовительно-складские расходы для оборудования - 1,2% ПЗ=1,2% (ОЗП=1,2%; ЭМ=1,2%; МАТ=1,2%) | [37 empty] | Заготовительно-складские расходы для оборудования - 1,2% ПЗ=1,2% (ОЗП=1,2%; ЭМ=1,2%; МАТ=1,2%)
|  | Всего по позиции |  |  |  | 12: 928 | [23 empty] | Всего по позиции
10 | ГЭСНм11-03-001-01 | Приборы, устанавливаемые на металлоконструкциях, щитах и пультах, масса: до 5 кг |  |  |  | 4: шт; 5: 5; 6: 1; 7: 5 | [15 empty] | Приборы, устанавливаемые на металлоконструкциях, щитах и пультах, масса: до 5 кг
| 1 | ОТ(ЗТ) |  |  |  | 4: чел.-ч; 7: 2.6; 12: 800.96 | [17 empty] | ОТ(ЗТ)
| 1-100-42 | Средний разряд работы 4,2 |  |  |  | 4: чел.-ч; 5: 0.52; 7: 2.6; 10: 308.06; 12: 800.96 | [18 empty] | Средний разряд работы 4,2
| 4 | М |  |  |  | 12: 30.84 | [17 empty] | М
| 01.7.15.03-0031 | Болты стальные оцинкованные с шестигранной головкой и оцинкованной шестигранной гайкой, диаметр резьбы болта и гайки М6, длина болта 12-60 мм |  |  |  | 4: кг; 5: 0.035; 7: 0.175; 10: 176.22; 12: 30.84 | [18 empty] | Болты стальные оцинкованные с шестигранной головкой и оцинкованной шестигранной гайкой, диаметр резьбы болта и гайки М6, длина болта 12-60 мм
|  | Итого прямые затраты |  |  |  | 12: 831.8 | [20 empty] | Итого прямые затраты
10.1 | 421/пр_2020_п.75_пп.а | Вспомогательные ненормируемые материальные ресурсы |  |  |  | 4: %; 5: 2; 7: 2; 12: 16.02 | [21 empty] | Вспомогательные ненормируемые материальные ресурсы
|  | ФОТ |  |  |  | 12: 800.96 | [22 empty] | ФОТ
| Пр/812-053.0-1 | НР Приборы, средства автоматизации и вычислительной техники |  |  |  | 4: %; 5: 90; 7: 90; 12: 720.86 | [22 empty] | НР Приборы, средства автоматизации и вычислительной техники
| Пр/774-053.0 | СП Приборы, средства автоматизации и вычислительной техники |  |  |  | 4: %; 5: 46; 7: 46; 12: 368.44 | [22 empty] | СП Приборы, средства автоматизации и вычислительной техники
|  | Всего по позиции |  |  |  | 10: 387.42; 12: 1937.12 | [23 empty] | Всего по позиции
11 О |  | Устройство защиты линии УЗЛ-ЕП |  |  |  | шт | 5 | 1 | 5 |  |  | 2054.17 | 1.012 | 10394.1 | [15 empty] | Устройство защиты линии УЗЛ-ЕП
|  | Цена=2465/1,2 | [36 empty] | Цена=2465/1,2
| Приказ от 04.08.2020 № 421/пр п.92в | Заготовительно-складские расходы для оборудования - 1,2% ПЗ=1,2% (ОЗП=1,2%; ЭМ=1,2%; МАТ=1,2%) | [37 empty] | Заготовительно-складские расходы для оборудования - 1,2% ПЗ=1,2% (ОЗП=1,2%; ЭМ=1,2%; МАТ=1,2%)
|  | Всего по позиции |  |  |  | 12: 10394.1 | [23 empty] | Всего по позиции
12 | ГЭСНм10-04-066-07 | Розетка микрофонная |  |  |  | 4: шт; 5: 2; 6: 1; 7: 2 | [15 empty] | Розетка микрофонная
| 1 | ОТ(ЗТ) |  |  |  | 4: чел.-ч; 7: 2; 12: 531.28 | [17 empty] | ОТ(ЗТ)
| 1-100-30 | Средний разряд работы 3,0 |  |  |  | 4: чел.-ч; 5: 1; 7: 2; 10: 265.64; 12: 531.28 | [18 empty] | Средний разряд работы 3,0
| 4 | М |  |  |  | 12: 10.51 | [17 empty] | М
| 01.7.03.04-0001 | Электроэнергия |  |  |  | 4: кВт-ч; 5: 0.012; 7: 0.024; 10: 5.29; 12: 0.13 | [18 empty] | Электроэнергия
| 01.7.06.05-0042 | Ленты изоляционные из ПВХ для электромонтажных и ремонтных работ, цвет черный, ширина 19 мм, толщина 0,18 мм |  |  |  | 4: м; 5: 0.21; 7: 0.42; 10: 3.36; 12: 1.41 | [18 empty] | Ленты изоляционные из ПВХ для электромонтажных и ремонтных работ, цвет черный, ширина 19 мм, толщина 0,18 мм
| 01.7.20.04-0003 | Нить мешкозашивочная прошивочная полиэфирная из штапельного лавсана (суровая) |  |  |  | 4: кг; 5: 0.002; 7: 0.004; 10: 549.4; 12: 2.2 | [18 empty] | Нить мешкозашивочная прошивочная полиэфирная из штапельного лавсана (суровая)
| 10.3.02.03-0011 | Припои оловянно-свинцовые бессурьмянистые, марка ПОС30 |  |  |  | 4: кг; 5: 0.002; 7: 0.004; 10: 1499.09; 12: 6 | [18 empty] | Припои оловянно-свинцовые бессурьмянистые, марка ПОС30
| 14.4.03.06-0001 | Лак электроизоляционный МЛ-92 |  |  |  | 4: кг; 5: 0.002; 7: 0.004; 10: 192.08; 12: 0.77 | [18 empty] | Лак электроизоляционный МЛ-92
Н | 999-0005 | Масса |  |  |  | 4: т; 5: 0.0001; 7: 0.0002 | [26 empty] | Масса
|  | Итого прямые затраты |  |  |  | 12: 541.79 | [20 empty] | Итого прямые затраты
12.1 | 421/пр_2020_п.75_пп.а | Вспомогательные ненормируемые материальные ресурсы |  |  |  | 4: %; 5: 2; 7: 2; 12: 10.63 | [21 empty] | Вспомогательные ненормируемые материальные ресурсы
|  | ФОТ |  |  |  | 12: 531.28 | [22 empty] | ФОТ
| Пр/812-051.2-1 | НР Монтаж радиотелевизионного и электронного оборудования |  |  |  | 4: %; 5: 95; 7: 95; 12: 504.72 | [22 empty] | НР Монтаж радиотелевизионного и электронного оборудования
| Пр/774-051.2 | СП Монтаж радиотелевизионного и электронного оборудования |  |  |  | 4: %; 5: 53; 7: 53; 12: 281.58 | [22 empty] | СП Монтаж радиотелевизионного и электронного оборудования
|  | Всего по позиции |  |  |  | 10: 669.36; 12: 1338.72 | [23 empty] | Всего по позиции
13 О |  | Розетка комьютерная |  |  |  | шт | 2 | 1 | 2 |  |  | 183.33 | 1.012 | 371.06 | [15 empty] | Розетка комьютерная
|  | Цена=220/1,2 | [36 empty] | Цена=220/1,2
| Приказ от 04.08.2020 № 421/пр п.92в | Заготовительно-складские расходы для оборудования - 1,2% ПЗ=1,2% (ОЗП=1,2%; ЭМ=1,2%; МАТ=1,2%) | [37 empty] | Заготовительно-складские расходы для оборудования - 1,2% ПЗ=1,2% (ОЗП=1,2%; ЭМ=1,2%; МАТ=1,2%)
|  | Всего по позиции |  |  |  | 12: 371.06 | [23 empty] | Всего по позиции
14 | ГЭСНм08-02-409-09 | Труба гофрированная ПВХ для защиты проводов и кабелей по установленным конструкциям, по стенам, колоннам, потолкам, основанию пола |  |  |  | 4: 100 м; 5: 4.4; 6: 1; 7: 4.4 | [15 empty] | Труба гофрированная ПВХ для защиты проводов и кабелей по установленным конструкциям, по стенам, колоннам, потолкам, основанию пола
|  | Объем=440 / 100 | [28 empty] | Объем=440 / 100
| 1 | ОТ(ЗТ) |  |  |  | 4: чел.-ч; 7: 66.88; 12: 19109.62 | [17 empty] | ОТ(ЗТ)
| 1-100-36 | Средний разряд работы 3,6 |  |  |  | 4: чел.-ч; 5: 15.2; 7: 66.88; 10: 285.73; 12: 19109.62 | [18 empty] | Средний разряд работы 3,6
| 4 | М |  |  |  | 12: 611.88 | [17 empty] | М
| 01.7.03.04-0001 | Электроэнергия |  |  |  | 4: кВт-ч; 5: 5.3376; 7: 23.4854; 10: 5.29; 12: 124.24 | [18 empty] | Электроэнергия
| 01.7.15.07-0152 | Дюбели пластмассовые с шурупами, диаметр 6 мм, длина 35 мм, диаметр шурупа 3,5 мм, длина шурупа 50 мм |  |  |  | 4: 100 шт; 5: 1.75; 7: 7.7; 10: 63.33; 12: 487.64 | [18 empty] | Дюбели пластмассовые с шурупами, диаметр 6 мм, длина 35 мм, диаметр шурупа 3,5 мм, длина шурупа 50 мм
|  | Итого прямые затраты |  |  |  | 12: 19721.5 | [20 empty] | Итого прямые затраты
14.1 | 421/пр_2020_п.75_пп.а | Вспомогательные ненормируемые материальные ресурсы |  |  |  | 4: %; 5: 2; 7: 2; 12: 382.19 | [21 empty] | Вспомогательные ненормируемые материальные ресурсы
|  | ФОТ |  |  |  | 12: 19109.62 | [22 empty] | ФОТ
| Пр/812-049.3-1 | НР Электротехнические установки на других объектах |  |  |  | 4: %; 5: 97; 7: 97; 12: 18536.33 | [22 empty] | НР Электротехнические установки на других объектах
| Пр/774-049.3 | СП Электротехнические установки на других объектах |  |  |  | 4: %; 5: 51; 7: 51; 12: 9745.91 | [22 empty] | СП Электротехнические установки на других объектах
|  | Всего по позиции |  |  |  | 10: 10996.8; 12: 48385.93 | [23 empty] | Всего по позиции
15 | ФССЦ-20.2.12.03-0011 | Трубы гибкие гофрированные из ПВХ, диаметр 20 мм |  |  |  | м | 453.2 | 1 | 453.2 |  |  | 10.23 |  | 4636.24 | [15 empty] | Трубы гибкие гофрированные из ПВХ, диаметр 20 мм
|  | Объем=440*1,03 | [28 empty] | Объем=440*1,03
|  | Всего по позиции |  |  |  | 12: 4636.24 | [23 empty] | Всего по позиции
16 | ФССЦ-20.2.05.02-0011 | Держатель пластмассовый с защелкой для труб диаметром 25 мм |  |  |  | 100 шт | 0.2 | 1 | 0.2 |  |  | 149.39 |  | 29.88 | [15 empty] | Держатель пластмассовый с защелкой для труб диаметром 25 мм
|  | Объем=20 / 100 | [28 empty] | Объем=20 / 100
|  | Всего по позиции |  |  |  | 12: 29.88 | [23 empty] | Всего по позиции
17 | ФССЦ-25.2.02.11-0021 | Лента крепления, ширина 20 мм, толщина 0,7 мм, длина 50 м, из нержавеющей стали (в пластмассовой коробке с кабельной бухтой) F207 (СИП) |  |  |  | шт | 1.2 | 1 | 1.2 |  |  | 4674.54 |  | 5609.45 | [15 empty] | Лента крепления, ширина 20 мм, толщина 0,7 мм, длина 50 м, из нержавеющей стали (в пластмассовой коробке с кабельной бухтой) F207 (СИП)
|  | Объем=60/50 | [28 empty] | Объем=60/50
|  | Всего по позиции |  |  |  | 12: 5609.45 | [23 empty] | Всего по позиции
18 | ГЭСНм08-02-412-03 | Затягивание провода в проложенные трубы и металлические рукава первого одножильного или многожильного в общей оплетке, суммарное сечение: до 16 мм2 |  |  |  | 4: 100 м; 5: 4.4; 6: 1; 7: 4.4 | [15 empty] | Затягивание провода в проложенные трубы и металлические рукава первого одножильного или многожильного в общей оплетке, суммарное сечение: до 16 мм2
|  | Объем=440 / 100 | [28 empty] | Объем=440 / 100
| 1 | ОТ(ЗТ) |  |  |  | 4: чел.-ч; 7: 27.676; 12: 8093.29 | [17 empty] | ОТ(ЗТ)
| 1-100-38 | Средний разряд работы 3,8 |  |  |  | 4: чел.-ч; 5: 6.29; 7: 27.676; 10: 292.43; 12: 8093.29 | [18 empty] | Средний разряд работы 3,8
| 2 | ЭМ |  |  |  | 12: 290.37 | [17 empty] | ЭМ
|  | ОТм(ЗТм) |  |  |  | 4: чел.-ч; 7: 0.264; 12: 0 | [17 empty] | ОТм(ЗТм)
| 91.05.05-015 | Краны на автомобильном ходу, грузоподъемность 16 т |  |  |  | 4: маш.-ч; 5: 0.03; 7: 0.132; 10: 1607.1; 12: 212.14 | [18 empty] | Краны на автомобильном ходу, грузоподъемность 16 т
| 4-100-060 | ОТм(Зтм) Средний разряд машинистов 6 |  |  |  | 4: чел.-ч; 5: 0.03; 7: 0.132; 12: 0 | [19 empty] | ОТм(Зтм) Средний разряд машинистов 6
| 91.14.02-001 | Автомобили бортовые, грузоподъемность до 5 т |  |  |  | 4: маш.-ч; 5: 0.03; 7: 0.132; 10: 592.62; 12: 78.23 | [18 empty] | Автомобили бортовые, грузоподъемность до 5 т
| 4-100-040 | ОТм(Зтм) Средний разряд машинистов 4 |  |  |  | 4: чел.-ч; 5: 0.03; 7: 0.132; 12: 0 | [19 empty] | ОТм(Зтм) Средний разряд машинистов 4
| 4 | М |  |  |  | 12: 1422.22 | [17 empty] | М
| 01.7.06.05-0041 | Ленты изоляционные хлопчатобумажные прорезиненные для электромонтажных и ремонтных работ, цвет черный, ширина 20 мм, толщина 0,35 мм |  |  |  | 4: м; 5: 26.67; 7: 117.348; 10: 5.52; 12: 647.76 | [18 empty] | Ленты изоляционные хлопчатобумажные прорезиненные для электромонтажных и ремонтных работ, цвет черный, ширина 20 мм, толщина 0,35 мм
| 01.7.07.20-0002 | Тальк молотый, сорт I |  |  |  | 4: т; 5: 0.00105; 7: 0.00462; 10: 56967.99; 12: 263.19 | [18 empty] | Тальк молотый, сорт I
| 14.4.02.04-0142 | Краска масляная МА-0115, мумия, сурик железный |  |  |  | 4: кг; 5: 0.02; 7: 0.088; 10: 117.42; 12: 10.33 | [18 empty] | Краска масляная МА-0115, мумия, сурик железный
| 20.2.01.05-0005 | Гильзы кабельные медные 16 мм |  |  |  | 4: 100 шт; 5: 0.05; 7: 0.22; 10: 1525.13; 12: 335.53 | [18 empty] | Гильзы кабельные медные 16 мм
| 20.2.02.01-0013 | Втулки полипропиленовые, диаметр 28 мм |  |  |  | 4: 1000 шт; 5: 0.0122; 7: 0.05368; 10: 3081.32; 12: 165.41 | [18 empty] | Втулки полипропиленовые, диаметр 28 мм
|  | Итого прямые затраты |  |  |  | 12: 9805.88 | [20 empty] | Итого прямые затраты
18.1 | 421/пр_2020_п.75_пп.а | Вспомогательные ненормируемые материальные ресурсы |  |  |  | 4: %; 5: 2; 7: 2; 12: 161.87 | [21 empty] | Вспомогательные ненормируемые материальные ресурсы
|  | ФОТ |  |  |  | 12: 8093.29 | [22 empty] | ФОТ
| Пр/812-049.3-1 | НР Электротехнические установки на других объектах |  |  |  | 4: %; 5: 97; 7: 97; 12: 7850.49 | [22 empty] | НР Электротехнические установки на других объектах
| Пр/774-049.3 | СП Электротехнические установки на других объектах |  |  |  | 4: %; 5: 51; 7: 51; 12: 4127.58 | [22 empty] | СП Электротехнические установки на других объектах
|  | Всего по позиции |  |  |  | 10: 4987.69; 12: 21945.82 | [23 empty] | Всего по позиции
19 | ГЭСНм08-02-147-01 | Кабель до 35 кВ по установленным конструкциям и лоткам с креплением на поворотах и в конце трассы, масса 1 м кабеля: до 1 кг |  |  |  | 4: 100 м; 5: 1; 6: 1; 7: 1 | [15 empty] | Кабель до 35 кВ по установленным конструкциям и лоткам с креплением на поворотах и в конце трассы, масса 1 м кабеля: до 1 кг
|  | Объем=100 / 100 | [28 empty] | Объем=100 / 100
| ОП п.1.8.3 | При производстве работ на высоте св. 60 до 100 м ОЗП=1,6; ТЗ=1,6 | [37 empty] | При производстве работ на высоте св. 60 до 100 м ОЗП=1,6; ТЗ=1,6
| 1 | ОТ(ЗТ) |  |  |  | 4: чел.-ч; 7: 14.848; 12: 4342 | [17 empty] | ОТ(ЗТ)
| 1-100-38 | Средний разряд работы 3,8 |  |  |  | чел.-ч | 9.28 | 1.6 | 14.848 |  |  | 292.43 |  | 4342 | [18 empty] | Средний разряд работы 3,8
| 2 | ЭМ |  |  |  | 12: 472.68 | [17 empty] | ЭМ
|  | ОТм(ЗТм) |  |  |  | 4: чел.-ч; 7: 0.4; 12: 0 | [17 empty] | ОТм(ЗТм)
| 91.05.05-015 | Краны на автомобильном ходу, грузоподъемность 16 т |  |  |  | 4: маш.-ч; 5: 0.2; 7: 0.2; 10: 1607.1; 12: 321.42 | [18 empty] | Краны на автомобильном ходу, грузоподъемность 16 т
| 4-100-060 | ОТм(Зтм) Средний разряд машинистов 6 |  |  |  | 4: чел.-ч; 5: 0.2; 7: 0.2; 12: 0 | [19 empty] | ОТм(Зтм) Средний разряд машинистов 6
| 91.06.01-003 | Домкраты гидравлические, грузоподъемность 63-100 т |  |  |  | 4: маш.-ч; 5: 2.2; 7: 2.2; 10: 2.59; 12: 5.7 | [18 empty] | Домкраты гидравлические, грузоподъемность 63-100 т
| 91.06.03-061 | Лебедки электрические тяговым усилием до 12,26 кН (1,25 т) |  |  |  | 4: маш.-ч; 5: 2.2; 7: 2.2; 10: 12.29; 12: 27.04 | [18 empty] | Лебедки электрические тяговым усилием до 12,26 кН (1,25 т)
| 91.14.02-001 | Автомобили бортовые, грузоподъемность до 5 т |  |  |  | 4: маш.-ч; 5: 0.2; 7: 0.2; 10: 592.62; 12: 118.52 | [18 empty] | Автомобили бортовые, грузоподъемность до 5 т
| 4-100-040 | ОТм(Зтм) Средний разряд машинистов 4 |  |  |  | 4: чел.-ч; 5: 0.2; 7: 0.2; 12: 0 | [19 empty] | ОТм(Зтм) Средний разряд машинистов 4
| 4 | М |  |  |  | 12: 492.25 | [17 empty] | М
| 01.7.06.07-0002 | Ленты монтажные из пластмассы для бандажирования проводов, скрепляются пластмассовыми кнопками, ширина 10 мм |  |  |  | 4: 10 м; 5: 0.245; 7: 0.245; 10: 55.81; 12: 13.67 | [18 empty] | Ленты монтажные из пластмассы для бандажирования проводов, скрепляются пластмассовыми кнопками, ширина 10 мм
| 01.7.15.14-0165 | Шурупы самонарезающие стальные с полукруглой головкой и прямым шлицем, остроконечные, диаметр 4 мм, длина 40 мм |  |  |  | 4: т; 5: 0.00011; 7: 0.00011; 10: 120021.06; 12: 13.2 | [18 empty] | Шурупы самонарезающие стальные с полукруглой головкой и прямым шлицем, остроконечные, диаметр 4 мм, длина 40 мм
| 10.3.02.03-0011 | Припои оловянно-свинцовые бессурьмянистые, марка ПОС30 |  |  |  | 4: кг; 5: 0.26; 7: 0.26; 10: 1499.09; 12: 389.76 | [18 empty] | Припои оловянно-свинцовые бессурьмянистые, марка ПОС30
| 14.4.03.03-0002 | Лак битумный БТ-123 |  |  |  | 4: т; 5: 0.00072; 7: 0.00072; 10: 105026.64; 12: 75.62 | [18 empty] | Лак битумный БТ-123
|  | Итого прямые затраты |  |  |  | 12: 5306.93 | [20 empty] | Итого прямые затраты
19.1 | 421/пр_2020_п.75_пп.а | Вспомогательные ненормируемые материальные ресурсы |  |  |  | 4: %; 5: 2; 7: 2; 12: 54.28 | [21 empty] | Вспомогательные ненормируемые материальные ресурсы
|  | ФОТ |  |  |  | 12: 4342 | [22 empty] | ФОТ
| Пр/812-049.3-1 | НР Электротехнические установки на других объектах |  |  |  | 4: %; 5: 97; 7: 97; 12: 4211.74 | [22 empty] | НР Электротехнические установки на других объектах
| Пр/774-049.3 | СП Электротехнические установки на других объектах |  |  |  | 4: %; 5: 51; 7: 51; 12: 2214.42 | [22 empty] | СП Электротехнические установки на других объектах
|  | Всего по позиции |  |  |  | 10: 11787.37; 12: 11787.37 | [23 empty] | Всего по позиции
20 | ГЭСНм08-02-147-01 | Кабель до 35 кВ по установленным конструкциям и лоткам с креплением на поворотах и в конце трассы, масса 1 м кабеля: до 1 кг |  |  |  | 4: 100 м; 5: 0.6; 6: 1; 7: 0.6 | [15 empty] | Кабель до 35 кВ по установленным конструкциям и лоткам с креплением на поворотах и в конце трассы, масса 1 м кабеля: до 1 кг
|  | Объем=((160+430+10-440-100)) / 100 | [28 empty] | Объем=((160+430+10-440-100)) / 100
| 1 | ОТ(ЗТ) |  |  |  | 4: чел.-ч; 7: 5.568; 12: 1628.25 | [17 empty] | ОТ(ЗТ)
| 1-100-38 | Средний разряд работы 3,8 |  |  |  | 4: чел.-ч; 5: 9.28; 7: 5.568; 10: 292.43; 12: 1628.25 | [18 empty] | Средний разряд работы 3,8
| 2 | ЭМ |  |  |  | 12: 283.6 | [17 empty] | ЭМ
|  | ОТм(ЗТм) |  |  |  | 4: чел.-ч; 7: 0.24; 12: 0 | [17 empty] | ОТм(ЗТм)
| 91.05.05-015 | Краны на автомобильном ходу, грузоподъемность 16 т |  |  |  | 4: маш.-ч; 5: 0.2; 7: 0.12; 10: 1607.1; 12: 192.85 | [18 empty] | Краны на автомобильном ходу, грузоподъемность 16 т
| 4-100-060 | ОТм(Зтм) Средний разряд машинистов 6 |  |  |  | 4: чел.-ч; 5: 0.2; 7: 0.12; 12: 0 | [19 empty] | ОТм(Зтм) Средний разряд машинистов 6
| 91.06.01-003 | Домкраты гидравлические, грузоподъемность 63-100 т |  |  |  | 4: маш.-ч; 5: 2.2; 7: 1.32; 10: 2.59; 12: 3.42 | [18 empty] | Домкраты гидравлические, грузоподъемность 63-100 т
| 91.06.03-061 | Лебедки электрические тяговым усилием до 12,26 кН (1,25 т) |  |  |  | 4: маш.-ч; 5: 2.2; 7: 1.32; 10: 12.29; 12: 16.22 | [18 empty] | Лебедки электрические тяговым усилием до 12,26 кН (1,25 т)
| 91.14.02-001 | Автомобили бортовые, грузоподъемность до 5 т |  |  |  | 4: маш.-ч; 5: 0.2; 7: 0.12; 10: 592.62; 12: 71.11 | [18 empty] | Автомобили бортовые, грузоподъемность до 5 т
| 4-100-040 | ОТм(Зтм) Средний разряд машинистов 4 |  |  |  | 4: чел.-ч; 5: 0.2; 7: 0.12; 12: 0 | [19 empty] | ОТм(Зтм) Средний разряд машинистов 4
| 4 | М |  |  |  | 12: 295.35 | [17 empty] | М
| 01.7.06.07-0002 | Ленты монтажные из пластмассы для бандажирования проводов, скрепляются пластмассовыми кнопками, ширина 10 мм |  |  |  | 4: 10 м; 5: 0.245; 7: 0.147; 10: 55.81; 12: 8.2 | [18 empty] | Ленты монтажные из пластмассы для бандажирования проводов, скрепляются пластмассовыми кнопками, ширина 10 мм
| 01.7.15.14-0165 | Шурупы самонарезающие стальные с полукруглой головкой и прямым шлицем, остроконечные, диаметр 4 мм, длина 40 мм |  |  |  | 4: т; 5: 0.00011; 7: 6.6e-05; 10: 120021.06; 12: 7.92 | [18 empty] | Шурупы самонарезающие стальные с полукруглой головкой и прямым шлицем, остроконечные, диаметр 4 мм, длина 40 мм
| 10.3.02.03-0011 | Припои оловянно-свинцовые бессурьмянистые, марка ПОС30 |  |  |  | 4: кг; 5: 0.26; 7: 0.156; 10: 1499.09; 12: 233.86 | [18 empty] | Припои оловянно-свинцовые бессурьмянистые, марка ПОС30
| 14.4.03.03-0002 | Лак битумный БТ-123 |  |  |  | 4: т; 5: 0.00072; 7: 0.000432; 10: 105026.64; 12: 45.37 | [18 empty] | Лак битумный БТ-123
|  | Итого прямые затраты |  |  |  | 12: 2207.2 | [20 empty] | Итого прямые затраты
20.1 | 421/пр_2020_п.75_пп.а | Вспомогательные ненормируемые материальные ресурсы |  |  |  | 4: %; 5: 2; 7: 2; 12: 32.57 | [21 empty] | Вспомогательные ненормируемые материальные ресурсы
|  | ФОТ |  |  |  | 12: 1628.25 | [22 empty] | ФОТ
| Пр/812-049.3-1 | НР Электротехнические установки на других объектах |  |  |  | 4: %; 5: 97; 7: 97; 12: 1579.4 | [22 empty] | НР Электротехнические установки на других объектах
| Пр/774-049.3 | СП Электротехнические установки на других объектах |  |  |  | 4: %; 5: 51; 7: 51; 12: 830.41 | [22 empty] | СП Электротехнические установки на других объектах
|  | Всего по позиции |  |  |  | 10: 7749.3; 12: 4649.58 | [23 empty] | Всего по позиции
21 | ФССЦ-21.1.06.09-0152 | Кабель силовой с медными жилами ВВГнг(A)-LS 3х2,5-660 |  |  |  | 1000 м | 0.1632 | 1 | 0.1632 |  |  | 84159.67 |  | 13734.86 | [15 empty] | Кабель силовой с медными жилами ВВГнг(A)-LS 3х2,5-660
|  | Объем=(160*1,02) / 1000 | [28 empty] | Объем=(160*1,02) / 1000
|  | Всего по позиции |  |  |  | 12: 13734.86 | [23 empty] | Всего по позиции
22 | ФССЦ-21.1.04.01-1024 | Кабель витая пара F/UTP 4х2х0,52, категория 5e |  |  |  | 1000 м | 0.4386 | 1 | 0.4386 |  |  | 47633.78 |  | 20892.18 | [15 empty] | Кабель витая пара F/UTP 4х2х0,52, категория 5e
|  | Объем=(430*1,02) / 1000 | [28 empty] | Объем=(430*1,02) / 1000
|  | Всего по позиции |  |  |  | 12: 20892.18 | [23 empty] | Всего по позиции
23 | ФССЦ-21.1.06.04-0101 | Кабель монтажный МКЭШ 3х0,75-500 |  |  |  | 1000 м | 0.0103 | 1 | 0.0103 |  |  | 45904.81 |  | 472.82 | [15 empty] | Кабель монтажный МКЭШ 3х0,75-500
|  | Объем=(10*1,03) / 1000 | [28 empty] | Объем=(10*1,03) / 1000
|  | Всего по позиции |  |  |  | 12: 472.82 | [23 empty] | Всего по позиции
24 | ФССЦ-25.2.01.01-0018 | Бирки маркировочные пластмассовые У134 |  |  |  | 100 шт | 0.1 | 1 | 0.1 |  |  | 188.08 |  | 18.81 | [15 empty] | Бирки маркировочные пластмассовые У134
|  | Объем=10 / 100 | [28 empty] | Объем=10 / 100
|  | Всего по позиции |  |  |  | 12: 18.81 | [23 empty] | Всего по позиции
25 | ФССЦ-25.2.01.01-0014 | Бирки кабельные маркировочные пластмассовые У136 |  |  |  | 100 шт | 0.4 | 1 | 0.4 |  |  | 221.59 |  | 88.64 | [15 empty] | Бирки кабельные маркировочные пластмассовые У136
|  | Объем=40 / 100 | [28 empty] | Объем=40 / 100
|  | Всего по позиции |  |  |  | 12: 88.64 | [23 empty] | Всего по позиции
26 | ФССЦ-20.1.02.18-0003 | Стяжка нейлоновая неоткрывающаяся 3,6х250 мм // 2,5х150 |  |  |  | 100 шт | 1 | 1 | 1 |  |  | 97.94 |  | 97.94 | [15 empty] | Стяжка нейлоновая неоткрывающаяся 3,6х250 мм // 2,5х150
|  | Объем=100 / 100 | [28 empty] | Объем=100 / 100
|  | Всего по позиции |  |  |  | 12: 97.94 | [23 empty] | Всего по позиции
Настройка | [41 empty] | Настройка
30 | ГЭСНм10-06-068-15 | Настройка простых сетевых трактов: конфигурация и настройка сетевых компонентов (мост, маршрутизатор, модем и т.п.) |  |  |  | 4: шт; 5: 2; 6: 1; 7: 2 | [15 empty] | Настройка простых сетевых трактов: конфигурация и настройка сетевых компонентов (мост, маршрутизатор, модем и т.п.)
|  | Объем=1+1 | [28 empty] | Объем=1+1
| 1 | ОТ(ЗТ) |  |  |  | 4: чел.-ч; 7: 64; 12: 29359.04 | [17 empty] | ОТ(ЗТ)
| 3-200-01 | Инженер I категории |  |  |  | 4: чел.-ч; 5: 16; 7: 32; 10: 479.94; 12: 15358.08 | [18 empty] | Инженер I категории
| 3-200-02 | Инженер II категории |  |  |  | 4: чел.-ч; 5: 16; 7: 32; 10: 437.53; 12: 14000.96 | [18 empty] | Инженер II категории
|  | Итого прямые затраты |  |  |  | 12: 29359.04 | [20 empty] | Итого прямые затраты
30.1 | 421/пр_2020_п.75_пп.а | Вспомогательные ненормируемые материальные ресурсы |  |  |  | 4: %; 5: 2; 7: 2; 12: 587.18 | [21 empty] | Вспомогательные ненормируемые материальные ресурсы
|  | ФОТ |  |  |  | 12: 29359.04 | [22 empty] | ФОТ
| Пр/812-051.1-1 | НР Прокладка и монтаж сетей связи |  |  |  | 4: %; 5: 90; 7: 90; 12: 26423.14 | [22 empty] | НР Прокладка и монтаж сетей связи
| Пр/774-051.1 | СП Прокладка и монтаж сетей связи |  |  |  | 4: %; 5: 46; 7: 46; 12: 13505.16 | [22 empty] | СП Прокладка и монтаж сетей связи
|  | Всего по позиции |  |  |  | 10: 34937.26; 12: 69874.52 | [23 empty] | Всего по позиции
|  | Итоги по смете: | [40 empty] | Итоги по смете:
|  | Всего прямые затраты (справочно) |  |  |  | 12: 150583.63 | [29 empty] | Всего прямые затраты (справочно)
|  | в том числе: | [41 empty] | в том числе:
|  | Оплата труда рабочих |  |  |  | 12: 90393.34 | [29 empty] | Оплата труда рабочих
|  | Эксплуатация машин |  |  |  | 12: 8362.75 | [29 empty] | Эксплуатация машин
|  | Материалы |  |  |  | 12: 51827.54 | [29 empty] | Материалы
|  | Монтажные работы |  |  |  | 12: 278400.79 | [29 empty] | Монтажные работы
|  | в том числе: | [41 empty] | в том числе:
|  | оплата труда |  |  |  | 12: 90393.34 | [29 empty] | оплата труда
|  | эксплуатация машин и механизмов |  |  |  | 12: 8362.75 | [29 empty] | эксплуатация машин и механизмов
|  | материалы |  |  |  | 12: 51827.54 | [29 empty] | материалы
|  | накладные расходы |  |  |  | 12: 84191.34 | [29 empty] | накладные расходы
|  | сметная прибыль |  |  |  | 12: 43625.82 | [29 empty] | сметная прибыль
|  | Оборудование |  |  |  | 12: 20816408.17 | [29 empty] | Оборудование
|  | Всего ФОТ (справочно) |  |  |  | 12: 90393.34 | [29 empty] | Всего ФОТ (справочно)
|  | Всего накладные расходы (справочно) |  |  |  | 12: 84191.34 | [29 empty] | Всего накладные расходы (справочно)
|  | Всего сметная прибыль (справочно) |  |  |  | 12: 43625.82 | [29 empty] | Всего сметная прибыль (справочно)
|  | ВСЕГО по смете |  |  |  | 12: 21094808.96 | [30 empty] | ВСЕГО по смете
|  | Справочно | [43 empty] | Справочно
|  | оборудование, отсутствующее в ФРСН |  |  |  | 12: 20816408.17 | [32 empty] | оборудование, отсутствующее в ФРСН
|  | затраты труда рабочих |  |  |  | 7: 271.072 | [33 empty] | затраты труда рабочих
|  | затраты труда машинистов |  |  |  | 7: 7.372 | [33 empty] | затраты труда машинистов
| Составил: | [47 empty] | (Кошкина Е.Ф.)
[должность, подпись (инициалы, фамилия)]
| Проверил: | [48 empty] | (Клепиковский А.А.)
[должность, подпись (инициалы, фамилия)]
1. Зарегистрирован Министерством юстиции Российской Федерации 10 сентября 2019 г., регистрационный № 55869), с изменениями, внесенными приказом Министерства строительства и жилищно-коммунального хозяйства Российской Федерации от 20 февраля 2021 г. № 79/пр (зарегистрирован Министерством юстиции Российской Федерации 9 августа 2021 г., регистрационный № 64577)
² Под прочими затратами понимаются затраты, учитываемые в соответствии с пунктом 184 Методики.
³ Под прочими работами понимаются затраты, учитываемые в соответствии с пунктами 122-128 Методики.

## ПНР ССПИ
Приложение № 3
Утверждено приказом Минстроя РФ № 421 от 4 августа 2020 г. в редакции приказа № 557 от 7 июля 2022 г.
Наименование программного продукта |  |  |  |  | ГРАНД-Смета, версия 2024.2
Наименование редакции сметных нормативов |  |  |  |  | Приказ Минстроя России от 30.12.2021 № 1046/пр; Приказ Минстроя России от 04.08.2020 № 421/пр; Приказ Минстроя России от 21.12.2020 № 812/пр; Приказ Минстроя России от 11.12.2020 № 774/пр; Приказ Минстроя России от 02.08.2023 № 551/пр; Приказ Минстроя России от 14.11.2023 № 817/пр; Приказ Минстроя России от 16.02.2024 № 102/пр; Приказ Минстроя России от 13.05.2024 №323/пр; Приказ Минстроя России от 09.08.2024 №524/пр | [12 empty] | Приказ Минстроя России от 30.12.2021 № 1046/пр; Приказ Минстроя России от 04.08.2020 № 421/пр; Приказ Минстроя России от 21.12.2020 № 812/пр; Приказ Минстроя России от 11.12.2020 № 774/пр; Приказ Минстроя России от 02.08.2023 № 551/пр; Приказ Минстроя России от 14.11.2023 № 817/пр; Приказ Минстроя России от 16.02.2024 № 102/пр; Приказ Минстроя России от 13.05.2024 №323/пр; Приказ Минстроя России от 09.08.2024 №524/пр
Реквизиты приказа Минстроя России об утверждении дополнений и изменений к сметным нормативам |  |  |  |  | Приказ Минстроя России от 18 мая 2022 г. № 378/пр, Приказ Минстроя России от 26 августа 2022 г. № 703/пр, Приказ Минстроя России от 26 октября 2022 г. № 905/пр, Приказ Минстроя России от 27 декабря 2022 г. № 1133/пр, Приказ Минстроя России от 10 февраля 2023 г. № 84/пр, Приказ Минстроя России от 11.05.2023 №335/пр; Приказ Минстроя России от 07.07.2022 № 557/пр; Приказ Минстроя России от 02.09.2021 № 636/пр, Приказ Минстроя России от 26.07.2022 № 611/пр; Приказ Минстроя России от 22.04.2022 № 317/пр; Приказ Минстроя России от 02.08.2023 № 551/пр; Приказ Минстроя России от 14.11.2023 № 817/пр; Приказ Минстроя России от 16.02.2024 № 102/пр; Приказ Минстроя России от 13.05.2024 №323/пр; Приказ Минстроя России от 09.08.2024 №524/пр | [13 empty] | Приказ Минстроя России от 18 мая 2022 г. № 378/пр, Приказ Минстроя России от 26 августа 2022 г. № 703/пр, Приказ Минстроя России от 26 октября 2022 г. № 905/пр, Приказ Минстроя России от 27 декабря 2022 г. № 1133/пр, Приказ Минстроя России от 10 февраля 2023 г. № 84/пр, Приказ Минстроя России от 11.05.2023 №335/пр; Приказ Минстроя России от 07.07.2022 № 557/пр; Приказ Минстроя России от 02.09.2021 № 636/пр, Приказ Минстроя России от 26.07.2022 № 611/пр; Приказ Минстроя России от 22.04.2022 № 317/пр; Приказ Минстроя России от 02.08.2023 № 551/пр; Приказ Минстроя России от 14.11.2023 № 817/пр; Приказ Минстроя России от 16.02.2024 № 102/пр; Приказ Минстроя России от 13.05.2024 №323/пр; Приказ Минстроя России от 09.08.2024 №524/пр
Реквизиты письма Минстроя России об индексах изменения сметной стоимости строительства, включаемые в федеральный реестр сметных нормативов и размещаемые в федеральной государственной информационной системе ценообразования в строительстве, подготовленного в соответствии пунктом 85 Методики расчета индексов изменения сметной стоимости строительства, утвержденной приказом Министерства строительства и жилищно-коммунального хозяйства Российской Федерации от 5 июня 2019 г. № 326/пр¹ |  |  |  |  | Письмо Минстроя России от 23.08.2024 № 48886-ИФ/09 | [9 empty] | Реквизиты письма Минстроя России об индексах изменения сметной стоимости строительства, включаемые в федеральный реестр сметных нормативов и размещаемые в федеральной государственной информационной системе ценообразования в строительстве, подготовленного в соответствии пунктом 85 Методики расчета индексов изменения сметной стоимости строительства, утвержденной приказом Министерства строительства и жилищно-коммунального хозяйства Российской Федерации от 5 июня 2019 г. № 326/пр¹ | Письмо Минстроя России от 23.08.2024 № 48886-ИФ/09 |  |  |  | Письмо Минстроя России от 23.08.2024 № 48886-ИФ/09
Реквизиты нормативного правового акта об утверждении оплаты труда, утверждаемый в соответствии с пунктом 22(1) Правилами мониторинга цен, утвержденными постановлением Правительства Российской Федерации от 23 декабря 2016 г. № 1452 |  |  |  |  | Постановление Кабинета Министров Республики Татарстан от 03.04.2024 № 224 | [9 empty] | Реквизиты нормативного правового акта об утверждении оплаты труда, утверждаемый в соответствии с пунктом 22(1) Правилами мониторинга цен, утвержденными постановлением Правительства Российской Федерации от 23 декабря 2016 г. № 1452 | Постановление Кабинета Министров Республики Татарстан от 03.04.2024 № 224 |  |  |  |  | Постановление Кабинета Министров Республики Татарстан от 03.04.2024 № 224
Обоснование принятых текущих цен на строительные ресурсы
Наименование субъекта Российской Федерации |  |  |  |  | 16. Республика Татарстан | [10 empty] | 16. Республика Татарстан | [5 empty] | 16. Республика Татарстан
Наименование зоны субъекта Российской Федерации |  |  |  |  | Республика Татарстан | [10 empty] | Республика Татарстан | [6 empty] | Республика Татарстан
(наименование стройки)
(наименование объекта капитального строительства)
ЛОКАЛЬНЫЙ СМЕТНЫЙ РАСЧЕТ (СМЕТА) № | [16 empty] | НАЗАД
Пусконаладочные работы ССПИ | [23 empty] | Пусконаладочные работы ССПИ
(наименование работ и затрат)
Составлен | ресурсно-индексным | методом
Основание | [24 empty] | 12904-ИОС
(проектная и (или) иная техническая документация)
Составлен(а) в текущем уровне цен |  | III квартал 2024 года | [23 empty] | 01.07.2024
Сметная стоимость |  |  | 45766.63 | тыс.руб.
в том числе:
| строительных работ |  | 0 | тыс.руб. |  |  |  |  | Средства на оплату труда рабочих |  |  |  | 21793.63 | тыс.руб.
| монтажных работ |  | 0 | тыс.руб. |  |  |  |  | Средства на оплату труда машинистов |  |  |  | 0 | тыс.руб.
| оборудования |  | 0 | тыс.руб. |  |  |  |  | Нормативные затраты труда рабочих |  |  |  | 47484.92 | чел.-ч.
| прочих затрат |  | 45766.63 | тыс.руб. |  |  |  |  | Нормативные затраты труда машинистов |  |  |  |  | чел.-ч.
№ п/п | Обоснование | Наименование работ и затрат |  |  |  | Единица измерения | Количество |  |  | Сметная стоимость, руб.
[7 empty] | на единицу измерения | коэффициенты | всего с учетом коэффициентов | на единицу измерения в базисном уровне цен | индекс | на единицу измерения в текущем уровне цен | коэффициенты | всего в текущем уровне цен
1 | 2 | 3 |  |  |  | 4 | 5 | 6 | 7 | 8 | 9 | 10 | 11 | 12
Раздел 1. | [26 empty] | Раздел 1.
1 | ГЭСНп02-01-002-15 | Автоматизированная система управления II категории технической сложности с количеством каналов (Кобщ): 640 |  |  |  | 4: система; 5: 7; 6: 1; 7: 7 | [13 empty] | Автоматизированная система управления II категории технической сложности с количеством каналов (Кобщ): 640
|  | Объем=1*7 | [26 empty] | Объем=1*7
| Приказ от 07.07.2022 № 557/пр прил.8 табл.4 п.4 | Производство работ осуществляется в действующих электроустановках (в трансформаторных и распределительных подстанциях, в электропомещениях (щитовые, пультовые, подстанции, реакторные, РУ и пункты, кабельные шахты, тоннели и каналы, кабельные полуэтажи) с действующим электрооборудованием или кабельными линиями под напряжением), с оформлением при этом наряда-допуска или распоряжения ОЗП=1,3; ЭМ=1,3 к расх.; ЗПМ=1,3; ТЗ=1,3; ТЗМ=1,3 | [27 empty] | Производство работ осуществляется в действующих электроустановках (в трансформаторных и распределительных подстанциях, в электропомещениях (щитовые, пультовые, подстанции, реакторные, РУ и пункты, кабельные шахты, тоннели и каналы, кабельные полуэтажи) с действующим электрооборудованием или кабельными линиями под напряжением), с оформлением при этом наряда-допуска или распоряжения ОЗП=1,3; ЭМ=1,3 к расх.; ЗПМ=1,3; ТЗ=1,3; ТЗМ=1,3
|  | Кфим ПЗ=0,75 (ОЗП=0,75; ЭМ=0,75 к расх.; ЗПМ=0,75; МАТ=0,75 к расх.; ТЗ=0,75; ТЗМ=0,75) | [27 empty] | Кфим ПЗ=0,75 (ОЗП=0,75; ЭМ=0,75 к расх.; ЗПМ=0,75; МАТ=0,75 к расх.; ТЗ=0,75; ТЗМ=0,75)
| 1 | ОТ(ЗТ) |  |  |  | 4: чел.-ч; 7: 31624.6; 12: 14514394.78 | [16 empty] | ОТ(ЗТ)
| 3-200-01 | Инженер I категории |  |  |  | чел.-ч | 922 | 0.98 | 6324.92 |  |  | 479.94 |  | 3035582.1 | [17 empty] | Инженер I категории
| 3-200-02 | Инженер II категории |  |  |  | чел.-ч | 2305 | 0.98 | 15812.3 |  |  | 437.53 |  | 6918355.62 | [17 empty] | Инженер II категории
| 3-200-03 | Инженер III категории |  |  |  | чел.-ч | 461 | 0.98 | 3162.46 |  |  | 392.88 |  | 1242467.28 | [17 empty] | Инженер III категории
| 3-300-01 | Ведущий инженер |  |  |  | чел.-ч | 922 | 0.98 | 6324.92 |  |  | 524.59 |  | 3317989.78 | [17 empty] | Ведущий инженер
|  | Итого прямые затраты |  |  |  | 12: 14514394.78 | [18 empty] | Итого прямые затраты
|  | ФОТ |  |  |  | 12: 14514394.78 | [19 empty] | ФОТ
| Пр/812-083.0-1 | НР Пусконаладочные работы: 'вхолостую' - 80%, 'под нагрузкой' - 20% |  |  |  | 4: %; 5: 74; 7: 74; 12: 10740652.14 | [19 empty] | НР Пусконаладочные работы: 'вхолостую' - 80%, 'под нагрузкой' - 20%
| Пр/774-083.0 | СП Пусконаладочные работы: 'вхолостую' - 80%, 'под нагрузкой' - 20% |  |  |  | 4: %; 5: 36; 7: 36; 12: 5225182.12 | [19 empty] | СП Пусконаладочные работы: 'вхолостую' - 80%, 'под нагрузкой' - 20%
|  | Всего по позиции |  |  |  | 10: 4354318.43; 12: 30480229.04 | [20 empty] | Всего по позиции
2 | ГЭСНп02-01-002-16 | Автоматизированная система управления II категории технической сложности с количеством каналов (Кобщ): за каждый канал свыше 640 до 1279 добавлять к расценке 02-01-002-15 |  |  |  | 4: канал; 5: 2800; 6: 1; 7: 2800 | [13 empty] | Автоматизированная система управления II категории технической сложности с количеством каналов (Кобщ): за каждый канал свыше 640 до 1279 добавлять к расценке 02-01-002-15
|  | Объем=7*(1040-640) | [26 empty] | Объем=7*(1040-640)
| Приказ от 07.07.2022 № 557/пр прил.8 табл.4 п.4 | Производство работ осуществляется в действующих электроустановках (в трансформаторных и распределительных подстанциях, в электропомещениях (щитовые, пультовые, подстанции, реакторные, РУ и пункты, кабельные шахты, тоннели и каналы, кабельные полуэтажи) с действующим электрооборудованием или кабельными линиями под напряжением), с оформлением при этом наряда-допуска или распоряжения ОЗП=1,3; ЭМ=1,3 к расх.; ЗПМ=1,3; ТЗ=1,3; ТЗМ=1,3 | [27 empty] | Производство работ осуществляется в действующих электроустановках (в трансформаторных и распределительных подстанциях, в электропомещениях (щитовые, пультовые, подстанции, реакторные, РУ и пункты, кабельные шахты, тоннели и каналы, кабельные полуэтажи) с действующим электрооборудованием или кабельными линиями под напряжением), с оформлением при этом наряда-допуска или распоряжения ОЗП=1,3; ЭМ=1,3 к расх.; ЗПМ=1,3; ТЗ=1,3; ТЗМ=1,3
|  | Кфим ПЗ=0,75 (ОЗП=0,75; ЭМ=0,75 к расх.; ЗПМ=0,75; МАТ=0,75 к расх.; ТЗ=0,75; ТЗМ=0,75) | [27 empty] | Кфим ПЗ=0,75 (ОЗП=0,75; ЭМ=0,75 к расх.; ЗПМ=0,75; МАТ=0,75 к расх.; ТЗ=0,75; ТЗМ=0,75)
| 1 | ОТ(ЗТ) |  |  |  | 4: чел.-ч; 7: 15860.32; 12: 7279236.6 | [16 empty] | ОТ(ЗТ)
| 3-200-01 | Инженер I категории |  |  |  | чел.-ч | 1.156 | 0.98 | 3172.064 |  |  | 479.94 |  | 1522400.4 | [17 empty] | Инженер I категории
| 3-200-02 | Инженер II категории |  |  |  | чел.-ч | 2.89 | 0.98 | 7930.16 |  |  | 437.53 |  | 3469682.9 | [17 empty] | Инженер II категории
| 3-200-03 | Инженер III категории |  |  |  | чел.-ч | 0.578 | 0.98 | 1586.032 |  |  | 392.88 |  | 623120.25 | [17 empty] | Инженер III категории
| 3-300-01 | Ведущий инженер |  |  |  | чел.-ч | 1.156 | 0.98 | 3172.064 |  |  | 524.59 |  | 1664033.05 | [17 empty] | Ведущий инженер
|  | Итого прямые затраты |  |  |  | 12: 7279236.6 | [18 empty] | Итого прямые затраты
|  | ФОТ |  |  |  | 12: 7279236.6 | [19 empty] | ФОТ
| Пр/812-083.0-1 | НР Пусконаладочные работы: 'вхолостую' - 80%, 'под нагрузкой' - 20% |  |  |  | 4: %; 5: 74; 7: 74; 12: 5386635.08 | [19 empty] | НР Пусконаладочные работы: 'вхолостую' - 80%, 'под нагрузкой' - 20%
| Пр/774-083.0 | СП Пусконаладочные работы: 'вхолостую' - 80%, 'под нагрузкой' - 20% |  |  |  | 4: %; 5: 36; 7: 36; 12: 2620525.18 | [19 empty] | СП Пусконаладочные работы: 'вхолостую' - 80%, 'под нагрузкой' - 20%
|  | Всего по позиции |  |  |  | 10: 5459.43; 12: 15286396.86 | [20 empty] | Всего по позиции
|  | Итоги по смете: | [33 empty] | Итоги по смете:
|  | Всего прямые затраты (справочно) |  |  |  | 12: 21793631.38 | [22 empty] | Всего прямые затраты (справочно)
|  | в том числе: | [34 empty] | в том числе:
|  | Оплата труда рабочих |  |  |  | 12: 21793631.38 | [22 empty] | Оплата труда рабочих
|  | Прочие затраты |  |  |  | 12: 45766625.9 | [22 empty] | Прочие затраты
|  | Пусконаладочные работы |  |  |  | 12: 45766625.9 | [22 empty] | Пусконаладочные работы
|  | в том числе: | [34 empty] | в том числе:
|  | оплата труда |  |  |  | 12: 21793631.38 | [22 empty] | оплата труда
|  | накладные расходы |  |  |  | 12: 16127287.22 | [22 empty] | накладные расходы
|  | сметная прибыль |  |  |  | 12: 7845707.3 | [22 empty] | сметная прибыль
|  | Всего ФОТ (справочно) |  |  |  | 12: 21793631.38 | [22 empty] | Всего ФОТ (справочно)
|  | Всего накладные расходы (справочно) |  |  |  | 12: 16127287.22 | [22 empty] | Всего накладные расходы (справочно)
|  | Всего сметная прибыль (справочно) |  |  |  | 12: 7845707.3 | [22 empty] | Всего сметная прибыль (справочно)
|  | ВСЕГО по смете |  |  |  | 12: 45766625.9 | [23 empty] | ВСЕГО по смете
|  | Справочно | [36 empty] | Справочно
|  | затраты труда рабочих |  |  |  | 7: 47484.92 | [25 empty] | затраты труда рабочих
| Составил: | [39 empty] | (Кошкина Е.Ф.)
[должность, подпись (инициалы, фамилия)]
| Проверил: | [40 empty] | (Клепиковский А.А.)
[должность, подпись (инициалы, фамилия)]
1. Зарегистрирован Министерством юстиции Российской Федерации 10 сентября 2019 г., регистрационный № 55869), с изменениями, внесенными приказом Министерства строительства и жилищно-коммунального хозяйства Российской Федерации от 20 февраля 2021 г. № 79/пр (зарегистрирован Министерством юстиции Российской Федерации 9 августа 2021 г., регистрационный № 64577)
² Под прочими затратами понимаются затраты, учитываемые в соответствии с пунктом 184 Методики.
³ Под прочими работами понимаются затраты, учитываемые в соответствии с пунктами 122-128 Методики.